## Metadata
Llanes A. L., Poca M., Jimenez Y. G., Castellanos G., Gómez B. M., Marchese M., Lana B., Pascual M., Albariño R., Barral M. P., Pascual J., Clavijo A., Díaz B., Pessacg N., Jobbágy E. ¿De dónde viene y a dónde va el agua de las ciudades? Base de datos integrada para 243 centros urbanos argentinos. Enviado a Ecología Austral
Para comentarios, aportes y/o sugerencias esta base de datos se encuentra disponible el siguiente link de drive: https://docs.google.com/spreadsheets/d/1JI7ig-wpECpW8lPQrSJ_IL11LHMkplyr/edit?usp=sharing&ouid=110046215199050607785&rtpof=true&sd=true
Descripción General | En la solapa "HSU Argentina" se encuentra la base de datos de las 243 ciudades argentinas con más de 20000 habitantes y sus variables relevadas para este trabajo. Allí se repiten las entradas por ciudad tantas veces como puntos de toma y vertido incluye cada centro urbano utilizando el orden A, B, C, etc. En la entrada “A” se consignan las variables propias de la ciudad y en las restantes se omiten y se presentan sólo las correspondientes al punto de toma o vertido. Las citas aquí referenciadas se encuentran en el texto principal del manuscrito. Allí también se describe la metodología detallada de obtención de datos.
A | ID Ciudad | Número único para cada ciudad del 1 al 243
B | Elemento | Para aquellas ciudades que tienen mas de un tipo de fuente de provisión/forma de provision y cantidad de cursos de vertido/ plantas depuradoras se separaron los mismos en distintas filas que se indican con las letras A,B,C,D. En dichos casos, en la categoría A se indican todos los datos de la ciudad mientras que en las otras las filas( B,C,D ) solo de indican los datos adicionales.
C | Ciudad | Ciudades +20.000 habitantes segun CENSO 2010 (INDEC)
D | Aglomeración | Localidad compuesta que suma más de 500000 habitantes. Criterio segun INDEC
E | Provincia | Provincias argentinas
F | Ciudad - LAT (°) | Coordenadas en (°)
G | Ciudad -LON (°) | Coordenadas en (°)
H | Habitantes 2010 | Censo 2010, INDEC
I | Cuenca de emplazamiento | HydroSHEDS v1 (Lehner et al. 2008; Lehner and Grill 2013)
J | Cuenca proveedora | HydroSHEDS v1 (Lehner et al. 2008; Lehner and Grill 2013)
K | Superficie de la cuenca proveedora | Superficie en hectáreas
L | Tipo de fuente primaria | Fuente de captación natural aguas arriba de cualquier infraestructura intermedia
M | Nombre de fuente primaria | Nombre de la fuente de captacion natural
N | Infraestructura de provisión | Infrastructura gris construida para el almacenamiento, transporte y distribución del agua
O | Volumen del embalse (hm3) | Capacidad de almacenamiento de la infraestructura gris
P | Toma de agua - LAT | Latitud (°) del punto donde se encuentra la captación del agua
Q | Toma de agua - LON | Longitud (°) del punto donde se encuentra la captación del agua
R | Nombre de infraestructura proveedora | Nombre propio de la infraestructura de provisión
S | Notas sobre tipo de provisión, plantas de tratamiento y otra infraestructura | Información complementaria de la provisión y ubicacion de las plantas potabilizadoras
T | Caudal de provisión reportado | Caudal de agua entregada en distintas unidades según lo reporta la fuente utilizada (en distintas unidades)
U | Caudal de provisión calculado | Caudal de la fuente de agua indicada ajustado para esta síntesis (m3/día)
V | Consumo diario per cápita | Consumo reportado por las fuentes utilizadas (l/día/habitante)
W | Proporción de hogares con servicio de agua potable (%) | Proporción de hogares con acceso al servicio según la fuente consultada (%)
X | Ente prestador del servicio | Nombre de empresa o institución que provee el servicio de agua
Y | Curso de agua receptor | Nombre del curso de agua donde se vuelcan los efluentes tras su concentración/tratamiento
Z | Notas sobre puntos de concentracion y/o tratamiento | Información complementaria de la disposición y ubicación de las plantas tratamiento
AA | Tipo de destino en la disposicion | Tipo de destino del agua ya sea de manera directa o posterior a su tratamiento.
AB | Vertido - LAT (°) | Latitud del punto donde se encuentra la el vertido del efluente
AC | Vertido - LON (°) | Longitud del punto donde se encuentra el vertido del efluente
AD | Caudal efluente reportado | Caudal de efluentes tratados según reporta la fuente consultada (en distintas unidades)
AE | Caudal del efluente calculado | Caudal del efluente ajustado (m3/día)
AF | Proporción de hogares con servicio público de cloacas | Proporción de hogares con acceso a servicio de cloacas según la fuente consultada (%)
AG | Ente prestador del servicio | Nombre de empresa o institución que provee el servicio de saneamiento

## HSU Argentina
CIUDADES | [7 empty] | PROVISION | [15 empty] | DISPOSICION
ID Ciudad | Elemento | Ciudad | Aglomeración | Provincia | Ciudad - LAT (°) | Ciudad -LON (°) | Habitantes 2010 | Cuenca de emplazamiento | Cuenca proveedora | Superficie de la cuenca de proveedora (ha) | Tipo de fuente primaria | Nombre de fuente primaria | Infraestructura de provisión | Volumen del embalse (hm3) | Toma de agua - LAT | Toma de agua - LON | Nombre de infraestructura proveedora | Notas sobre tipo de provisión, plantas de tratamiento y otra infraestructura | Caudal de provisión | Caudal de provisión (m3/d) | Consumo diario (l/d/hab) | Proporción de hogares con servicio de agua potable (%) | Ente prestador del servicio | Nombre de curso de agua que recibe vertido | Notas sobre puntos de concentracion y/o tratamiento | Tipo de destino en la disposicion | Vertido - LAT (°) | Vertido - LON (°) | Caudal del efluente | Caudal del efluente (m3/dia) | Proporción de hogares con servicio público de cloacas | Ente prestador del servicio
1 | A | 25 de Mayo |  | Buenos Aires | -35.433 | -60.173 | 23408 | Región sin drenaje superficial Cordoba y Buenos Aires | Región Sin Drenaje superficial Cordoba y Buenos Aires/Cuenca del Salado | n/c | agua subterránea | s/d | perforaciones | n/c | ejido urbano |  | n/c | s/d | s/d | s/d | s/d | 0.838 | Municipio | Canal 25 de Mayo que va a una Laguna Las Mulitas | -35.413804, -60.164483 (Planta depuradora) | laguna | -35.4132 | -60.1636 | s/d | s/d | 0.4 | Municipio
2 | A | 9 de Julio |  | Buenos Aires | -35.444 | -60.884 | 36494 | Región Sin Drenaje superficial Cordoba y Buenos Aires | Cuenca del Río Salado | n/c | agua subterránea | s/d | perforaciones | n/c | sin dato exacto, Perforaciones y planta , 11 pozos de agua que sin dato exacto, abastecen a esta localidad sólo tres son considerados potables, se abastece mediante acueducto a Carlos Casares y Pehuajo |  | n/c | directo de pozos | s/d | s/d | s/d | 0.8535 | ABSA | s/d | -35.42866; -60.86781 | otros | s/d | s/d | s/d | s/d | 0.63 | ABSA
3 | A | Aguilares |  | Tucumán | -27.431 | -65.618 | 32908 | Cuenca del Río Sali Dulce, Subcuenca del Río Chico | Cuenca del Río Sali Dulce, Subcuenca del Río Chico | n/c | agua subterránea | s/d | perforaciones | n/c | sin dato exacto |  | s/d | s/d | s/d | s/d | s/d | 0.963 | Sociedad de Aguas del Tucumán - S.A.T | Rio Medina | Sin planta de tratamiento | ríos y arroyos | s/d | s/d | s/d | s/d | 0.74 | Sociedad de Aguas de Tucumán (SAT)
4 | A | Alderetes | Gran San Miguel de Tucumán | Tucumán | -26.817 | -65.142 | 41947 | Cuenca del Río Sali Dulce, Subcuenca del Río Salí y Arroyos Menores al Sur del Embalse El Cadillal | Cuenca del Río Sali Dulce, Subcuenca del Río Salí y Arroyos Menores al Sur del Embalse El Cadillal | n/c | agua subterránea | s/d | perforaciones | n/c | sin dato exacto |  | n/c | s/d | s/d | s/d | s/d | 0.897 | Sociedad de Aguas del Tucumán - S.A.T | s/d | Sin tratamiento, en licitacion una planta para Alderetes y Banda de Rio Salí | muy baja cobertura, pozos ciegos | s/d | s/d | s/d | s/d | 0.045 | Sociedad de Aguas de Tucumán (SAT)
5 | A | Allen |  | Rio Negro | -38.979 | -67.828 | 22859 | Cuenca del Río Negro | Cuenca del Río Negro | 11166268.04 | ríos y arroyos | Río Negro | directo | n/c | -39.0326 | -67.8394 | n/c | Bombeo desde Río Negro. | 2200 m3/h igual a 12 millones L/d | 52800 | 399 | 0.95 | Departamento Provincial de Aguas de Río Negro (cuando le compete tiene intervención la Autoridad Interjurisdiccional de Cuencas de los ríos Neuquén, Limay y Río Negro) | Indirectamente al Río Negro | -38.98512, -67.809472 | ríos y arroyos | s/d | s/d | 3741m3/d (2010-2013) | 3741 | 0.69 | Departamento Provincial de Aguas de Río Negro (cuando le compete tiene intervención la Autoridad Interjurisdiccional de Cuencas de los ríos Neuquén, Limay y Río Negro)
5 | B | Allen |  | Rio Negro | [5 empty] | 4634142.1 | ríos y arroyos | Río Negro | canal | n/c | -38.7244 | -68.1705 | Canal Principal Dique Ballester | Durante Verano suplementan demanda desde Canal Principal derivado del Río Negro desde Dique Ballester | s/d | s/d | s/d | n/c | n/c | n/c | n/c | n/c | n/c | n/c | n/c | n/c | n/c | n/c
5 | C | Allen |  | Rio Negro | [5 empty] | n/c | agua subterránea | s/d | perforaciones | n/c | sin dato exacto |  | n/c | perforaciones para suplementar el caudal | s/d | s/d | s/d | n/c | n/c | n/c | n/c | n/c | n/c | n/c | n/c | n/c | n/c | n/c
6 | A | Almirante Brown | AMBA | Buenos Aires | -34.8 | -58.391 | 552139 | Cuenca de desague al Río de La Plata al S del Río Samborombon | Cuenca de desague al Río de La Plata al S del Río Samborombon | n/c | agua subterránea | s/d | perforaciones | n/c | -34.8169 | -58.4171 | n/c | tres plantas de intercambio ionico. Canillas comunitarias | s/d | s/d | 261 | 0.6 | ERAS ¦AySA | Río de la Plata | Planta depuradora Bicentenario (-34.742810, -58.181394) | grandes ríos | -34.7456 | -58.1815 | 2.894.400 m³/día de líquidos tratados | 2894400 | 0.34 | ERAS
6 | B | Almirante Brown | AMBA | Buenos Aires | [5 empty] | 302253050.2 | grandes ríos | Río de la Plata | directo | n/c | -34.6829 | -58.2305 | n/c | Planta potabilizadora General Belgrano. Captacion del agua cruda, potabilizacion y distribucion | 1.950.000 m³/día | 1950000 | n/c | n/c | n/c | Pozos ciegos y arroyos afluentes del Río de la Plata | s/d | muy baja cobertura, pozos ciegos | s/d | s/d | s/d | s/d | s/d | s/d
7 | A | Alta Gracia |  | Córdoba | -31.657 | -64.428 | 48140 | Cuenca Laguna Mar Chiquita | Río Anisacate | 54086.2345 | ríos y arroyos | Río Anisacate | directo | n/c | -31.694 | -64.5333 | n/c | El agua que se utiliza en la ciudad de Alta Gracia proviene del río Anisacate, el cual está formado por los ríos San José y La Suela, que tienen sus nacientes en las Altas Cumbres. Allí se encuentra “El Dique de Toma” que no es un embalse.El agua es transportada, por gravedad a través de 2 acueductos de 800 a 600 mm y de 400 a 300 de diámetro y con una longitud de aproximadamente 18.000 metros hasta la Ciudad de Alta Gracia a la Planta Potabilizadora .-31.64419629778557, -64.4418452001998 | se extraen aproximadamente 18.000 m3 de agua por día | 18000 | s/d | 0.8 | COOPERATIVA DE TRABAJO OBRAS SANITARIAS ALTA GRACIA LTDA. | Arroyo Chicamtoltina o Alta Gracia ( este luego desemboca en el Río Segundo) | Planta depuradora -31.672222, -64.415556 ,módulos de dos lagunas, una anaeróbica y una facultativa. | ríos y arroyos | -31.6765 | -64.4153 | s/d | s/d | 0.47 | Cooperativa de Trabajo y Obras Sanitarias Alta Gracia LTDA
8 | A | Añatuya |  | Santiago del Estero | -28.464 | -62.837 | 23286 | Cuenca del Río Salado, Subcuenca del Río Horcones | Cuenca del Río Sali Dulce | n/c | agua subterránea | s/d | acueducto | n/c | -27.6523 | -64.1899 | Acueducto Siambolar-Añatuya | El acueducto "Estación Siambolar-Añatuya" en su primer tramo es una cañería de hormigón de 92 kilómetros de longitud que llega hasta Suncho Corral y fue habilitado en el año 1958, pasando por las localidades de Clodomira, Pampa Mayo, La Cañada y Huritu Huasi. El segundo tramo de 84 kilómetros fue inaugurado en 1970 y llega hasta la ciudad de Añatuya, pasando por Tiun Puco, Matara, Llajta Mauca, Estación y Canal Melero y Puni Tajo. | s/d | s/d | s/d | 0.996 | Aguas de Santiago | Ninguno. Los camiones se descargan en un predio denominado “El basural” de unas 10 (diez) hectáreas. Dista a unos 3 Km de la zona céntrica de la ciudad de Añatuya y a 6 Km del río Salado, sin vinculación directa de forma superficial entre el río y el predio. | Añatuya no cuenta actualmente con red alguna de colectoras cloacales, evacuando los residuos líquidos domiciliarios por medio de sistemas individuales formados por cámara séptica y pozos absorbentes que frecuentemente contaminan las aguas superficiales y subterráneas, elevan la napa freática y generan una situación crítica de riesgo sanitario. Actualmente, los pozos negros de la ciudad son vaciados periódicamente por medio de camiones cisternas. El volumen total extraído diariamente es de aproximadamente 275.000 litros durante dos turnos, mañana y tarde. | muy baja cobertura, pozos ciegos | -28.4439 | -62.8528 | El volumen total extraído por de los pozos negros diariamente es de aproximadamente 275.000 litros | 275 | 0 | s/d
9 | A | Apóstoles |  | Misiones | -27.909 | -55.753 | 24083 | Cuencas de Arroyos de Misiones Afluentes del Río Uruguay | Arroyo Chimiray | 6060.6932 | ríos y arroyos | Arroyo Chimiray | embalse | 0.012 | -27.9038 | -55.8101 | Represa | Toma de agua del río y represa. La planta potabilizadora no está claro si está en el lugar o dónde ni qué características tiene | s/d | s/d | s/d | 0.9336 | C.O.S.P.A.L. | El barrio FONAVI que es el único con una red activa (sin planta depuradora, solo tratamiento primaRío) vuelca a los afluentes del Arroyo Tunas. Por otro lado, el resto de la ciudad vuelca directamente a pozos septicos que se discurren hacia vaRíos arroyos urbanos, principalmente pareciera que se diregen hacia el arroyo el Protrero. | Es mayormente pozos ciegos. Pero existe una pequeña red cloacal en la zona del centro que se encuentra fuera de funcionamiento. | muy baja cobertura, pozos ciegos | s/d | s/d | s/d | s/d | 0.06 | s/d
9 | B | Apóstoles |  | Misiones |  |  |  |  | agua subterránea | n/c | agua subterránea | s/d | perforaciones | n/c | sin dato exacto |  | n/c | Tambien toma agua de pozos | s/d | s/d | s/d | n/c | n/c | Arroyo Tunas | Hay otro sistema chico de desague por redes colectoras en barrios FONAVI (E de la ciudad) que descargan en una laguna de tratamiento primario (este punto: -27.895574, -55.749732) que desagua a un afluente del Arroyo Tunas hacia las afueras de la ciudad. | ríos y arroyos | s/d | s/d | s/d | s/d | n/c | n/c
10 | A | Arrecifes |  | Buenos Aires | -34.064 | -60.102 | 26400 | Cuenca del Río Arrecifes | Cuenca del Río Arrecifes | n/c | agua subterránea | s/d | perforaciones | n/c | sin dato exacto, segun GIS ADA son 12 los pozos operativos y manejados por Aguas de Balcarce |  | n/c | Red de distribución de agua | s/d | s/d | s/d | 0.94 | s/d | Río Arrecifes | -34.07451105922937, -60.10043651193029 | ríos y arroyos | -34.0785 | -60.1003 | s/d | s/d | 0.63 | Municapildad de Arrecifes
11 | A | Arroyito |  | Córdoba | -31.419 | -63.05 | 22147 | Cuenca del Río Segundo | Cuenca del Río Segundo | n/c | agua subterránea | s/d | perforaciones | n/c | ejido urbano, el origen del agua de red es subterráneo y está sometida a un tratamiento de cloración (IERAL, 2010). Los pozos para la extracción de agua y las plantas de tratamiento se encuentran localizados en la zona norte de la ciudad, entre las calles Castro Barros (O), Sánchez de Bustamante (N), Avenida Arturo Illia (E) y la diagonal Avenida Sabattini (Ver Plano Municipal de Agua Corriente). PAG 34 |  | n/c | s/d | s/d | s/d | s/d | 0.9967 | Municipalidad de Arroyito | Río Segundo o Xanaes | 31°24'49.85"S, 63° 1'42.00"O punto de la planta depuradora de GRUPO ARCOR, donde procesan el 35% de los efluentes cloacales. | ríos y arroyos | -31.3927 | -63.022 | s/d | s/d | 0.7 | s/d
12 | A | Arroyo Seco |  | Santa Fe | -33.156 | -60.51 | 20620 | Río Paraná Inferior delta del Parana | s/d | n/c | agua subterránea | s/d | perforaciones | n/c | sin dato exacto |  | n/c |  | s/d | s/d | s/d | 0.91 | s/d | Río Seco | -33,146378, -60,524362 | ríos y arroyos | -33.1447 | -60.5263 | s/d | s/d | 0.84 | s/d
13 | A | Avellaneda | AMBA | Buenos Aires | -34.667 | -58.36 | 342677 | Cuenca de desague al Río de La Plata al S del Río Samborombon | Cuenca de desague al Río de La Plata al S del Río Samborombon | 302253050.2 | grandes ríos | Río de la Plata | directo | n/c | -34.6827 | -58.2305 | n/c | Planta potabilizadora General Belgrano. Captacion del agua cruda, potabilizacion y distribucion | 1.950.000 m³/día | 1950000 | 261 | 0.99 | ERAS ¦ AySA | Río de la Plata | Planta depuradora Bicentenario (-34.742810, -58.181394) | grandes ríos | -34.7456 | -58.1815 | 2.894.400 m³/día | 2894400 | 0.83 | ERAS
14 | A | Avellaneda (Santa Fe) |  | Santa Fe | -29.119 | -59.659 | 23341 | Cuenca Propia de Los Bajos Submeridionales | Río Correntoso, Brazo del Río Paraná | 220925725.7 | grandes ríos | Río Correntoso, brazo del Río Paraná | acueducto | n/c | -29.23 | -59.5764 | Acueducto Reconquista |  | s/d | s/d | s/d | 1 | Cooperativa de Servicios públicos Soc. y Vivienda Ltda de Avellaneda | Arroyo del Rey | Planta de tratamiento -29.11793, -59.64191 | ríos y arroyos | -29.1306 | -59.6294 | s/d | s/d | 0.77 | Municipalidad
15 | A | Azul |  | Buenos Aires | -36.779 | -59.858 | 55728 | Zona de Canales al S del Río Salado de Buenos Aires | Zona de Canales al S del Río Salado de Buenos Aires- Subcuenca: Cuenca del Aº Azul | n/c | agua subterránea | s/d | perforaciones | n/c | ejido urbano 26 pozos |  | n/c | Red de distribución de agua | s/d | s/d | s/d | 0.98 | ADA, a nivel local CEAL | Arroyo Azul | Segun SIG ADA cuenta con 7 areas para bombeo de cloacas | ríos y arroyos | -36.7552 | -59.8551 | s/d | s/d | 0.71 | s/d
16 | A | Bahía Blanca |  | Buenos Aires | -38.713 | -62.265 | 291327 | Cuencas de Arroyos del S de Buenos Aires | Cuenca del Arroyo Sauce Chico y Cuenca Hídrica Sauce Grande | 155630.3 | ríos y arroyos | Río Sauce Grande y Arroyo El Divisorio | embalse | 328 | -38.4267 | -61.7585 | Dique Paso de las Piedras | Dique Paso de las Piedras - Planta potabilizadora Patagonia Bahía Blanca - ABSA | 400 m3/hora | 9600 | s/d | 0.9891 | ABSA | Estuario / Ría de Bahía Blanca | Segun SIG ADA hay tres plantas de tratamiento (filtrado parcial) de cloacas | mar | -38.7981 | -62.2214 | s/d | s/d | 0.81 | s/d
16 | B | Bahía Blanca |  | Buenos Aires | [5 empty] | n/c | agua subterránea | s/d | perforaciones | n/c | -38.719 | -62.4073 | n/c | Perf 2Lat: -38.698124; Lon: -62.271982. Además se registran 15 perforaciones surgentes según GIS ADA | s/d | s/d | s/d | n/c | n/c | n/c | n/c | n/c | n/c | n/c | n/c | n/c | n/c | n/c
17 | A | Balcarce |  | Buenos Aires | -37.848 | -58.255 | 38376 | Cuencas de Arroyos del Se de Buenos Aires | Cuencas de Arroyos del Se de Buenos Aires - Subcuenca Mar Chiquita | n/c | agua subterránea | s/d | perforaciones | n/c | sin dato exacto, segun GIS ADA son 12 los pozos operativos y manejados por Aguas de Balcarce |  | n/c | Red de distribución de agua | 1000 m3/h | 24000 | s/d | 0.89 | ADA - a nivel local Aguas de Balcarce | Canal que luego empalma con el Arroyo Pantanoso | Idem a vertido | ríos y arroyos | -37.8308 | -58.2511 | s/d | s/d | 0.73 | Aguas de Balcarce
18 | A | Banda del Río Salí | Gran San Miguel de Tucumán | Tucumán | -26.834 | -65.166 | 63226 | Cuenca del Río Sali Dulce, Subcuenca del Río Salí y Arroyos Menores al Sur del Embalse El Cadillal | Cuenca del Río Sali Dulce, Subcuenca del Río Salí y Arroyos Menores al Sur del Embalse El Cadillal | n/c | agua subterránea | s/d | perforaciones | n/c | sin dato exacto |  | n/c | s/d | s/d | s/d | s/d | 0.866 | Sociedad de Aguas del Tucumán - S.A.T | Río Sali | Sin tratamiento, en licitacion una planta para Alderetes y Banda de Rio Salí | ríos y arroyos | -26.8509 | -65.1796 | s/d | s/d | 0.2 | Sociedad de Aguas de Tucumán (SAT)
19 | A | Baradero |  | Buenos Aires | -33.812 | -59.504 | 28537 | delta del Parana desembocadura | Cuenca Río Arrecifes y Cuenca Río Baradero | n/c | agua subterránea | s/d | perforaciones | n/c | sin dato exacto, segun GIS ADA son 9 los pozos operativos, El sistema de red de agua potable con el que se trabaja en Baradero es mixto, es decir, a bombas que tiran directamente al tanque y las otras a la red. |  | n/c | Tanque y red de distribución de agua | 15382 m3/h. Resultado de la suma de perforaciones con caudal publicado en GIS ADA. Además figuran 32 pozos de agua, de los cuales son operativos 12, pero no se registra su caudal | 369168 | 666 | 0.9219 | s/d | Río Arrecifes, desembocadura al Rio Paraná | -33.781593, -59.513409 | grandes ríos | -33.7798 | -59.5141 | s/d | s/d | 0.6 | Municipalidad de Baradero
20 | A | Barranqueras | Gran Resistencia | Chaco | -27.487 | -58.932 | 54698 | Zona Sin Ríos Ni Arroyos de Importancia En Salta, Chaco, Santa Fe y Santiago del Estero | Zona Sin Ríos Ni Arroyos de Importancia En Salta, Chaco, Santa Fe y Santiago del Estero | 210612029 | grandes ríos | Riacho Barranqueras, brazo del Rio Parana | directo | n/c | -27.4719 | -58.9059 | n/c | s/d | s/d | s/d | s/d | 0.95 | SAMEEP (Servicio de agua y mantenimiento empresa del estado provincial) | Riacho Barranqueras | Planta Depuradora -27.522925, -59.024574 LAGUNAS DE TRATAMIENTO: 27°27'53.42"S 59° 1'28.57"O, 27°30'41.33"S 58°57'56.52"O, 27°29'38.13"S 58°59'38.37"O | grandes ríos | -27.5211 | -58.934 | s/d | s/d | 0.76 | SAMEEP (Servicio de agua y mantenimiento empresa del estado provincial)
21 | A | Bell Ville |  | Córdoba | -32.628 | -62.689 | 33835 | Cuenca del Río Carcaraña | Cuenca del Río Tercero | 648254.85 | ríos y arroyos | Río Tercero | directo | n/c | -32.6271 | -62.7033 | n/c | 1 planta potabilizadora en Bell Ville -32.62924011942198, -62.69860102080536 de 1.600.000 lts./h. y otra en San Marcos de 1.400.000 lts./h. . Abastecen 40 localidades mas mediante acueductos | s/d | s/d | 555 | 0.99 | Cooperativa de trabajo sudeste limitada | Río Tercero | -32.61663882661185, -62.63041420825803 punto de la planta de tratamientos ubicacion segun descripcion, | ríos y arroyos | -32.6154 | -62.6291 | s/d | s/d | 0.9 | Cooperativa de trabajo sudeste limitada
22 | A | Bella Vista |  | Corrientes | -28.507 | -59.044 | 29071 | Río Paraná | Perforaciones- Acuífero Ituzaingó-Puelche | n/c | agua subterránea | Acuífero Ituzaingó-Puelche | perforaciones | n/c | sin dato exacto |  | n/c | s/d | s/d | s/d | s/d | 0.78 | Provee Aguas Corrientes SA. Ente regulador Administración Obras Sanitarias de Corrientes | Río Paraná | -28.53663, -59.05493 Lagunas de estabilizacion | grandes ríos | -28.5378 | -59.0608 | s/d | s/d | 0.46 | Aguas de Corrientes SA
23 | A | Berazategui | AMBA | Buenos Aires | -34.763 | -58.207 | 324156 | Cuenca de desague al Río de La Plata al S del Río Samborombon | Cuenca de desague al Río de La Plata al S del Río Samborombon | n/c | agua subterránea | Acuífero Puelche | perforaciones | n/c | -34.8841 | -58.1801 | n/c | Toma por medio de bombas de extracción al acuífero Puelche . Posterior cloración y distribución a través de la red pública municipal. Acueducto El Pato alimenta zona urbana 10 pozos (-34.843975, -58.180617) 110 pozos distribuidos en el casco urbano | s/d | s/d | s/d | 0.93 | Reguladores :ADA (Autoridad del Agua) ERAS (recepción de desagües cloacales) Provee: cooperativa | Río de la Plata | s/d | grandes ríos | s/d | s/d | s/d | s/d | 0.68 | ERAS
24 | A | Berisso | AMBA | Buenos Aires | -34.876 | -57.886 | 87698 | Cuenca de desague al Río de La Plata al S del Río Samborombon | Cuenca de desague al Río de La Plata al S del Río Samborombon | 302253050 | grandes ríos | Río de la Plata | directo | n/c | -34.8264 | -57.9442 | n/c | PLanta potabilizadora Ing. Donato Geradi Agua cruda del Rio de la Plata, potabilizacion y distribucon por acueducto desde Punta Lara | 15.000 m3/h | 360000 | s/d | 0.98 | ADA (Autoridad del Agua) ERAS (recepción de desagües cloacales)¦ Provee ABSA | Río de la Plata | s/d | grandes ríos | s/d | s/d | 10.000m3/h | 240000 | 0.41 | s/d
24 | B | Berisso |  | Buenos Aires | [5 empty] | n/c | agua subterránea | Acuífero Puelche | perforaciones | n/c | -34.8841 | -58.1801 | n/c | 10 pozos (-34.843975, -58.180617) 110 pozos distribuidos en el casco urbano | s/d | s/d | s/d | n/c | n/c | n/c | n/c | n/c | n/c | n/c | n/c | n/c | n/c | n/c
25 | A | Bragado |  | Buenos Aires | -35.118 | -60.487 | 33222 | Región Sin Drenaje superficial Cordoba y Buenos Aires | Cuenca del Río Salado (Sig Ada) | n/c | agua subterránea | s/d | perforaciones | n/c | sin dato exacto, Segun gis ADA son 10 pozos operativos, manejados por ABSA. Hay una planta potabilizadora |  | n/c | Red de distribución de agua con planta potabilizadora | s/d | s/d | s/d | 0.8797 | ADA - a nivel local Aguas Bonaerenses S.A. (ABSA) | Canal que une dos Lagunas | Segun SIG ADA hay dos estaciones de bombeo en la ciudad | laguna | -35.109 | -60.5146 | s/d | s/d | 0.6 | s/d
26 | A | Caleta Olivia |  | Santa Cruz | -46.4492 | -67.5225 | 52612 | Zona de Ríos y Arroyos Menores Con Vertiente Atlantica del Se de Chubut y Ne de Santa Cruz | Cuenca de Los Ríos Senguer y Chico | 3898772.824 | lago | Lago Muster | acueducto | n/c | -45.5451 | -69.1307 | Acueducto Jorge Carstner | acueducto | s/d | s/d | s/d | 0.994 | Servicios Públicos Sociedad del Estado | Línea de costa mar (Argentino) | planta fuera de servicio | mar | -46.465 | -67.4939 | s/d | s/d | 0.94 | Servicios Públicos Sociedad del Estado + Municipios
26 | B | Caleta Olivia |  | Santa Cruz | [5 empty] | n/c | mar | Oceano Atlántico | directo | n/c | -46.3989 | -67.5407 | n/c | planta desalación marina (ósmosis) | s/d | s/d | s/d | n/c | n/c | Pozos ciegos domiciliarios | sin tratamiento | muy baja cobertura, pozos ciegos | -46.4492 | -67.5225 | s/d | s/d | s/d | Ninguno
26 | C | Caleta Olivia |  | Santa Cruz |  |  |  |  | Zona de Ríos y Arroyos Menores Con Vertiente Atlantica del Se de Chubut y Ne de Santa Cruz | n/c | agua subterránea | s/d | perforaciones | n/c | -46.4805 | -67.8138 | n/c | bateria de perforaciones Meseta Espinosa 1 | s/d | s/d | s/d | n/c | n/c | n/c | n/c | n/c | n/c | n/c | n/c | n/c | n/c | n/c
26 | D | Caleta Olivia |  | Santa Cruz |  |  |  |  | Zona de Ríos y Arroyos Menores Con Vertiente Atlantica del Se de Chubut y Ne de Santa Cruz | n/c | agua subterránea | s/d | perforaciones | n/c | -46.5269 | -67.8138 | n/c | bateria de perforaciones Meseta Espinosa II | s/d | s/d | s/d | n/c | n/c | n/c | n/c | n/c | n/c | n/c | n/c | n/c | n/c | n/c
26 | E | Caleta Olivia |  | Santa Cruz |  |  |  |  | Zona de Ríos y Arroyos Menores Con Vertiente Atlantica del Se de Chubut y Ne de Santa Cruz | n/c | agua subterránea | s/d | perforaciones | n/c | -46.5007 | -67.8669 | n/c | bateria de perforaciones Meseta Espinosa III | s/d | s/d | s/d | n/c | n/c | n/c | n/c | n/c | n/c | n/c | n/c | n/c | n/c | n/c
26 | F | Caleta Olivia |  | Santa Cruz |  |  |  |  | Zona de Ríos y Arroyos Menores Con Vertiente Atlantica del Se de Chubut y Ne de Santa Cruz | n/c | agua subterránea | s/d | perforaciones | n/c | -46.4894 | -67.7404 | n/c | bateria de perforaciones Cañadón Quintar | s/d | s/d | s/d | n/c | n/c | n/c | n/c | n/c | n/c | n/c | n/c | n/c | n/c | n/c
26 | G | Caleta Olivia |  | Santa Cruz |  |  |  |  | Zona de Ríos y Arroyos Menores Con Vertiente Atlantica del Se de Chubut y Ne de Santa Cruz | n/c | agua subterránea | s/d | perforaciones | n/c | ejido urbano |  | n/c | perforaciones en el ejido urbano | s/d | s/d | s/d | n/c | n/c | n/c | n/c | n/c | n/c | n/c | n/c | n/c | n/c | n/c
27 | A | Campana | AMBA | Buenos Aires | -34.163 | -58.958 | 86860 | Cuencas de Arroyos del Ne de Buenos Aires | Cuencas de Arroyos del Ne de Buenos Aires | n/c | agua subterránea | s/d | perforaciones | n/c | -34.1714 | -58.9594 | n/c | Toma desde perforacion. Almacenamiento. Se desconoce metodologia de tratamiento (si es que la hay) del agua captada | s/d | s/d | s/d | 0.9 | ADA ¦ Aguas Bonaerenses S.A. (ABSA) | Arroyo de la Cruz | planta de tratamiento Campana (-34.166908334384104, -58.97714519324114) | ríos y arroyos | -34.1679 | -58.9883 | s/d | s/d | 0.51 | s/d
28 | A | Cañada de Gómez |  | Santa Fe | -32.816 | -61.389 | 29205 | Cuenca del Río Carcaraña -Cuarto | s/d | n/c | agua subterránea | s/d | perforaciones | n/c | sin dato exacto |  | n/c | El agua para potabilizar se extrae de perforaciones subterráneas. Hay 60 pozos desde donde el agua llega a la planta a través del Acueducto Oeste y Acueducto Norte. Desalinización por ósmosis inversa.-32.816083, -61.384009 planta potabilizadora | s/d | s/d | 397 | 0.9836 | Aguas Santafesinas | Arroyo Cañada de Gomez | Planta de tratamiento Cañada de Gomez -32.827691989656955, -61.37142132992279 | ríos y arroyos | -32.8295 | -61.3721 | Cada día se depuran un promedio de 300 litros por habitante de aguas residuales. Volumen m3 tratado de efuentes liquidos cloacales en 2016 fue de 2.111.852 | 5785.89 | 0.89 | Aguas Santafesinas
29 | A | Cañuelas | AMBA | Buenos Aires | -35.052 | -58.758 | 29974 | Cuenca de desague al Río de La Plata al S del Río Samborombon | Cuenca de desague al Río de La Plata al S del Río Samborombon | n/c | agua subterránea | Acuífero Puelche | perforaciones | n/c | ejido urbano en cada vivienda |  | n/c | Pozo particular en vivienda. Almacenamiento y mezcla en cisterna y posterior distribucion | s/d | s/d | s/d | 0.33 | ERAS¦AySA | Arroyo de Castro - Río Matanza Riachuelo | Planta depuradora Cañuelas -35.061049, -58.784578 | ríos y arroyos | -35.0608 | -58.7857 | s/d | s/d | 0.32 | ERAS
30 | A | Capitán Bermúdez | Gran Rosario | Santa Fe | -32.828 | -60.716 | 29218 | Río Paraná Inferior delta del Parana | Río Paraná | 257447371.22 | grandes ríos | Río Paraná | acueducto | n/c | -32.8694 | -60.6879 | Acueducto Gran Rosario | El agua que se distribuye es de origen superficial y llega al Centro de Distribución de la ciudad, desde la Planta Potabilizadora del Acueducto Gran Rosario a través de un acueducto de 5 kilómetros. | s/d | s/d | s/d | 0.9684 | Aguas Santafesinas | s/d | en proyecto | muy baja cobertura, pozos ciegos | s/d | s/d | s/d | s/d | 0.11 | Ente Regulador de Servicios Sanitarios (Enress) operado por Aguas Santafesinas
31 | A | Carmen de Patagones |  | Buenos Aires | -40.797 | -62.984 | 20533 | Cuenca del Río Negro | Cuenca del Río Negro | 13570613.5 | ríos y arroyos | Río Negro | directo | n/c | -40.7996 | -62.9909 | n/c | Planta y red | 350 m3 / hora (Planta) | 8400 | s/d | 0.9101 | ADA/ Cooperativa Ltda. de Consumo de Electricidad y Servicios Anexos de Olavarría. | Río Negro | -40.81296; -62.96492 | ríos y arroyos | -40.8149 | -62.9655 | s/d | s/d | 0.7 | s/d
32 | A | Casilda |  | Santa Fe | -33.042 | -61.169 | 34703 | Cuenca de Arroyos del Se de Santa Fe y N de Buenos Aires | Acuífero Puelche | n/c | agua subterránea | s/d | perforaciones | n/c | sin dato exacto |  | n/c | se extrae de 14 perforaciones subterráneas de más de 50 metros de profundidad. Las diferentes capas de suelo por sonde pasa el agua subterránea hacen de filtro natural volviéndola transparente. | s/d | s/d | s/d | 0.9668 | Aguas Santafesinas | Arroyo Candelaria | -33.036770, -61.143607 Planta depuradora | ríos y arroyos | -33.0384 | -61.1427 | Volumen en m3 tratado de líquidos cloacales en 2016, 2.583.613 | 7078.39 | 0.8 | Aguas Santafesinas
33 | A | Caucete |  | San Juan | -31.651 | -68.282 | 28222 | San Juan | San Juan | n/c | agua subterránea | s/d | perforaciones | n/c | -31.6394 | -68.3142 | n/c | Perforación 2: 31°38'17.67"S 68°19'15.62"O Perforación 3: 31°38'12.52"S 68°19'38.66"O | s/d | s/d | s/d | 0.91 | Obras Sanitarias Sociedad del Estado (OSSE) | Dren Salta que conduce el líquido al cauce del Río San Juan | Planta depuradora de líquidos cloacales (31°39'32.54"S 68°15'28.52"O) | ríos y arroyos | s/d | s/d | 104 m3/h | 2496 | 0.58 | OSSE
34 | A | Centenario |  | Neuquen |  |  | 32928 | Cuenca del Río Neuquen | Cuenca del Río Neuquen | 3554755 | ríos y arroyos | Río Neuquen | embalse | 4343 | -38.6557 | -68.4538 | Embalse Mari Menuco | acueducto soterrado desde embalse Mari Menuco a planta potabilizadora -38.87705, -68.14370 (localización planta potabilizadora EPAS), y luego hacia la ciudad. Además hay bombeo desde Río Neuquén) | 1400 m3/h | 336000 | 800 | 0.9892 | EPAS (Ente Provincial de Agua y Saneamiento) | Río Neuquén | -38.854209383739246, -68.09365524708302 | ríos y arroyos | -38.8561 | -68.0925 | s/d | s/d | 0.65 | EPAS (Ente Provincial de Agua y Saneamiento)
34 | B | Centenario |  | Neuquen | [5 empty] | 4755479.4 | ríos y arroyos | Río Neuquen | directo | s/d | -38.8317 | -68.0954 | n/c | La bocatoma en el Río Neuquén y punto tratamiento potabilización se encuentran en el mismo lugar, 20% de la provision | s/d | s/d | s/d | n/c | n/c | n/c | n/c | n/c | n/c | n/c | n/c | n/c | n/c | n/c
35 | A | Chacabuco |  | Buenos Aires | -34.642 | -60.47 | 38418 | Región Sin Drenaje superficial Cordoba y Buenos Aires | Río Salado | n/c | agua subterránea | s/d | perforaciones | n/c | -34.639 | -60.4753 | n/c | Son 22 perforaciones en el ejido urbano y area peri-urbana--> RED + Dos PLANTAS de OSMOSIS INVERSA; Planta de Osmosis Inversa -34.655914, -60.457503; https://chacabuco.gob.ar/category/obras-sanitarias/ | s/d | s/d | s/d | 0.9051 | ADA | Planta 1 a canal y luego a Rio Los Peludos . | DOS PLANTAS: -34.64045; -60.48712 y -34.64862; -60.45694 | ríos y arroyos | -34.6405 | -60.4883 | s/d | s/d | 0.76 | s/d
36 | A | Chajarí |  | Entre Rios | -30.754 | -57.984 | 32734 | Río Uruguay | Acuífero Salto Chico | n/c | agua subterránea | Acuífero Salto Chico | perforaciones | n/c | sin dato exacto |  | n/c | 22 perforaciones | s/d | s/d | s/d | 0.9 | Municipalidad | Arroyo sin nombre que se conecta con el Ayo Yacaré y desemboca en el Río Chajarí | Lagunas de decantacion (noroeste) fuera de servicio -30.745345, -57.960130 Lagunas (norte) en funcionamiento segun nota -30.734006, -57.976325 | ríos y arroyos | -30.734 | -57.9763 | s/d | s/d | 0.6 | s/d
37 | A | Charata |  | Chaco | -27.22 | -61.191 | 26497 | Cuenca Propia de Los Bajos Submeridionales | Cuenca Propia de Los Bajos Submeridionales | n/c | agua subterránea | s/d | perforaciones | n/c | sin dato exacto |  | n/c | Actualmente, el abastecimiento de agua en la localidad de Charata es suministrado a partir del aprovechamiento de los recursos hídricos subterráneos, los cuales son explotados de un sistema de pozos y perforaciones de poca profundad, el cual extrae los caudales que serán posteriormente potabilizados en una planta de Ósmosis Inversa (una está radicada en la planta hidráulica y la otra en el vivero). No existe una infraestructura de distribución que permita entregar los caudales potabilizados a la ciudad, para disponer de agua potable sus pobladores deben abastecerse a partir de canillas públicas ubicadas a la salida de la planta potabilizadora, o en puntos fijos repartidos estratégicamente dentro del casco urbano, y que son abastecidos a partir de camiones cisternas que se aprovisionan de agua potable a partir de una cisterna ubicada lateral a la planta potabilizadora. | s/d | s/d | s/d | 0.141 | Municipalidad de Charata | s/d | 27°15'23.78"S 61°11'5.21"O | muy baja cobertura, pozos ciegos | s/d | s/d | s/d | s/d | 0 | SAMEEP (Servicio de agua y mantenimiento empresa del estado provincial)
38 | A | Chascomús |  | Buenos Aires | -35.577 | -58.008 | 33607 | Cuenca de desague al Río de La Plata al S del Río Samborombon | Cuenca de desague al Río de La Plata al S del Río Samborombon /Cuenca Río Salado | n/c | agua subterránea | s/d | perforaciones | n/c | sin dato exacto, segun SIG ADA tiene 10 pozos distribuidos en la ciudad |  | n/c |  | s/d | s/d | s/d | 0.7921 | s/d | Arroyo Girado - Laguna Chascomús | Planta depuradora (-35.5925, -57.9760) | ríos y arroyos | -35.5945 | -57.9794 | s/d | s/d | 0.64 | s/d
39 | A | Chilecito |  | La Rioja | -29.164 | -67.5 | 33724 | Varias de Velazco | Varias de Velazco | n/c | agua subterránea | s/d | perforaciones | n/c | sin dato exacto |  | n/c | 10 perforaciones que proveen de agua. Inyección directa a red distribuidora con desinfección en cabeza de pozos | 5194829 m3/año | 14430 | s/d | 0.99 | Aguas Riojanas SAPEM | Cauce seco | -29,178814 -67,468653 | otros | -29.179 | -67.4658 | 3009724 m3/año | 8245.81 | 0.83 | Aguas Riojanas SAPEM
39 | B | Chilecito |  | La Rioja |  |  |  |  | Río Los Sarmientos | n/c | agua subterránea | Acuífero subálveo Río Los Sarmientos | perforaciones | n/c | sin dato exacto |  | n/c | 13 perforaciones que proveen de agua. Inyección a Acueducto con desinfección en planta Santa Florentina | 4087680 m3/año | 11354 | s/d | n/c | n/c | n/c | n/c | n/c | n/c | n/c | n/c | n/c | n/c | n/c
40 | A | Chimbas | Gran San Juan | San Juan | -31.493 | -68.533 | 87258 | San Juan | Río San Juan | 2860392 | ríos y arroyos | Río San Juan | directo | n/c | -31.4844 | -68.6469 | n/c | Llegada del agua cruda a la Planta potabilizadora el Marquesado. Aguas arriba de la Galeria Filtrante se encuentra el Dique Ullum. Capacidad de producción máxima estimada de 280.000 m3/día, una media de 190.000 m3 y una mínima de 155.000 m3/día. | s/d | s/d | s/d | 0.94 | Obras Sanitarias Sociedad del Estado (OSSE) | Arroyo de Agua Negra mediante un canal | Planta “Cerrillo Barboza” -31.70564769318528, -68.44240912282727 | ríos y arroyos | -31.7083 | -68.4217 | 1324 m3/h | 31776 | 0.02 | OSSE
40 | B | Chimbas | Gran San Juan | San Juan |  |  |  | San Juan | Río San Juan | 2860392 | ríos y arroyos | Río San Juan | embalse | s/d | -31.504 | -68.6432 | Dique San Ignacio de la Rosa | Planta potabilizadora el Marquesado | s/d | s/d | s/d | n/c | n/c | n/c | n/c | n/c | n/c | n/c | n/c | n/c | n/c | n/c
40 | C | Chimbas | Gran San Juan | San Juan |  |  |  | San Juan | Río San Juan | 2860392 | ríos y arroyos | Río San Juan | embalse | s/d | -31.5121 | -68.6279 | Dique San Emiliano | Planta potabilizadora el Marquesado | s/d | s/d | s/d | n/c | n/c | n/c | n/c | n/c | n/c | n/c | n/c | n/c | n/c | n/c
40 | D | Chimbas | Gran San Juan | San Juan |  |  |  |  | Río San Juan | 2860392 | ríos y arroyos | Río San Juan | canal | n/c | -31.5128 | -68.6384 | n/c |  | s/d | s/d | s/d | n/c | n/c | n/c | n/c | n/c | n/c | n/c | n/c | n/c | n/c | n/c
40 | E | Chimbas | Gran San Juan | San Juan | [5 empty] | n/c | agua subterránea | s/d | perforaciones | n/c | -31.6394 | -68.3142 | n/c |  | s/d | s/d | s/d | n/c | n/c | n/c | n/c | n/c | n/c | n/c | n/c | n/c | n/c | n/c
41 | A | Chivilcoy |  | Buenos Aires | -34.898 | -60.018 | 58152 | Región Sin Drenaje superficial Cordoba y Buenos Aires | Río Salado | n/c | agua subterránea | s/d | perforaciones | n/c | ejido urbano 10 pozos |  | n/c | Perforaciones --> Planta (Planta de Osmosis Inversa) -->Red | s/d | s/d | s/d | 0.8308 | ADA | Río de Chivilcoy | -34.92940; -60.05632 | ríos y arroyos | -34.9348 | -60.0603 | s/d | s/d | 0.54 | s/d
42 | A | Cinco Saltos |  | Rio Negro | -38.827 | -68.066 | 22790 | Cuenca del Río Neuquen | Cuenca del Río Neuquen | 4755630.311 | ríos y arroyos | Río Neuquen | directo | n/c | -38.8357 | -68.0904 | n/c | Directa bombeo del río | caudal potencial para potabilizar 800 m3/h | 19200 | s/d | 0.9343 | Departamento Provincial de Aguas de Río Negro (cuando le compete tiene intervención la Autoridad Interjurisdiccional de Cuencas de los ríos Neuquén, Limay y Río Negro) | Indirectamente al Río Negro. pero según link en: Cuerpo receptor colector transmarítima | s/d | ríos y arroyos | s/d | s/d | 4800 m3/d | 4800 | 0.96 | Departamento Provincial de Aguas de Río Negro (cuando le compete tiene intervención la Autoridad Interjurisdiccional de Cuencas de los ríos Neuquén, Limay y Río Negro)
43 | A | Cipolletti |  | Rio Negro | -38.924 | -68.035 | 77713 | Cuenca del Río Neuquen | Cuenca del Río Neuquen | 4767191.242 | ríos y arroyos | Río Neuquen | canal | n/c | -38.8813 | -67.9664 | Canal Principal Dique Ballester | posible toma de agua en canal principal derivado de Río Neuquén, hay varios piletones | 1800 m3/h igual a 43 millones L/d | 43200 | 423 | 0.9635 | Departamento Provincial de Aguas de Río Negro (cuando le compete tiene intervención la Autoridad Interjurisdiccional de Cuencas de los ríos Neuquén, Limay y Río Negro) | Indirectamente al Río Negro por caño o canal secundaRío | -38.933929, -67.946538 | ríos y arroyos | -38.9374 | -67.9447 | s/d | s/d | 0.84 | Departamento Provincial de Aguas de Río Negro (cuando le compete tiene intervención la Autoridad Interjurisdiccional de Cuencas de los ríos Neuquén, Limay y Río Negro)
44 | A | Ciudad Autónoma de Buenos Aires CABA | AMBA | Buenos Aires | -34.61 | -58.388 | 2890151 | Cuenca de desague al Río de La Plata al S del Río Samborombon | Cuenca de desague al Río de La Plata al S del Río Samborombon | 302253050.2 | grandes ríos | Río de la Plata | directo | n/c | -34.5439 | -58.4182 | n/c | Planta potabilizadora San Martin. Captacion del agua cruda, potabilizacion y distribucion. 551L/dia hab DOTACIÓN | 3.100.000 m³/día | 3100000 | 261 | 1 | Regula: ENTE REGULADOR DE AGUA Y SANEAMIENTO (ERAS) ¦ Provee: Agua y Saneamientos Argentinos (AySA) | Río de la Plata | Planta depuradora Bicentenario (-34.742810, -58.181394) | grandes ríos | -34.7456 | -58.1815 | 2.894.400 m³/día de líquidos tratados | 2894400 | 1 | ERAS
45 | A | Clorinda |  | Formosa | -25.292 | -57.717 | 52837 | Parte Argentina del Río Pilcomayo_2 | Parte Argentina del Río Pilcomayo_2 | 82835145.8 | grandes ríos | Río Paraguay | directo | n/c | -25.3719 | -57.6492 | n/c | La toma se emplaza sobre el rio Paraguay en las inmediaciones de Puerto Pilcomayo. Un acueducto une la toma con la planta potabilizadora ubicada en 25°18'45.67"S 57°43'55.24"O | La planta potabilizadora tiene producción neta estimada de 32.950 m3/d. | 32950 | s/d | 0.9441 | Aguas de Formosa S.A | Río Pilcomayo | -25,305339 -57,704922 | grandes ríos | -25.3027 | -57.703 | s/d | s/d | 0.46 | s/d
45 | B | Clorinda |  | Formosa | [5 empty] | n/c | agua subterránea | s/d | perforaciones | n/c | sin dato exacto |  | n/c | Los rendimientos específicos de los pozos que captan el recurso hídrico subterráneo del Complejo (CAP), son bajos a muy bajos (0,6 a 0,7 m3/h/m), | s/d | s/d | s/d | n/c | n/c | n/c | n/c | n/c | n/c | n/c | n/c | n/c | n/c | n/c
46 | A | Colón (Buenos Aires) |  | Buenos Aires | -33.897 | -61.099 | 23206 | Cuenca del Río Arrecifes | Cuenca Arroyo del Medio | n/c | agua subterránea | s/d | perforaciones | n/c | -33.9034 | -61.1049 | n/c | el agua de red de la ciudad proviene de varios pozos que están distribuidos en diversos puntos del casco urbano y el sector quintas. mezcla del agua de varios pozos y que es volcada en el tanque de Agua Sanitaria en 42 y 23. -33.886551, -61.100669 | s/d | s/d | s/d | 0.8683 | ADA | Arroyo sin nombre a un curso canalizado que desemboca en el Río El Pelado | -33.90974; -61.09105 | ríos y arroyos | -33.9107 | -61.0884 | s/d | s/d | 0.62 | s/d
47 | A | Colón (Entre Ríos) |  | Entre Rios | -32.223 | -58.141 | 23150 | Río Uruguay | Río Uruguay | 24501352.5 | grandes ríos | Río Uruguay | directo | n/c | -32.2163 | -58.1345 | n/c | Planta potablizadora -32.216762, -58.135179 | s/d | s/d | s/d | 0.9735 | Municipalidad a traves de Dirección de Obras Sanitarias | Arroyo de La Leche | 2 lagunas anaerobicas= 50.400 m3 y 2 lagunas facultativas= 56.000m3 | ríos y arroyos | -32.238 | -58.14 | 6.923 m 3 /día | 6923 | 0.75 | Municipalidad a traves de la Dirección de Obras Sanitarias
48 | A | Comodoro Rivadavia |  | Chubut | -45.875 | -67.514 | 175196 | Cuenca de Rada Tilly | Cuenca del Río Senguer | 3898772.824 | lago | Lago Muster | acueducto | n/c | -45.4167 | -69.1833 | n/c | Toma de agua en el Lago Musters que es transportada por 2 acueductos hasta la reserva final de distribución en Comodoro Rivadavia. La potabilización se realiza en la localidad de Sarmiento, ubicada a 6 km de la toma de agua. Hay 2 canales de distribución principal, zona norte y zona sur. | 117000 m3 diarios | 117001 | 750 | 0.96 | Sociedad Cooperativa Popular Limitada de Comodoro Rivadavia | Océano. Del 83% con red cloacal normalizada , aproximadamente el 4% de los efluentes generados es tratado en plantas de tratamiento, el resto se vierte sin tratamiento previo directamente al mar, arroyos y/o en zanjones naturales de desagüe pluvial | Existen dos plantas de tratamiento en servicio. Planta de Tratamiento B° Astra: consiste en un sistema de tratamiento mediante barros acvados cuyo efluente tratado es volcado en un cañadón. Planta de tratamiento Cordón Forestal: consiste en un sistema de tratamiento mediante lagunas, el efluente tratado es ulizado actualmente para riego forestal. | mar | 24 puntos de descarga al mar. Las redes de desagües cloacales de la Zona Sur, están subdivididas fundamentalmente en dos grandes cuencas (Cuenca Centro y Cuenca Oeste). Ambas siguen la topografía del terreno y vuelcan sin tratamiento en varios puntos de la costa (mediante emisarios y/o conductos). Los emisarios y/o conductos no depositan los efluentes por debajo del mínimo de marea, por lo que en el período de mareas bajas el vuelco se realiza directamente sobre la playa. | 24 puntos de descarga al mar | 40 millones de litros diarios de efluentes cloacales son descargados al mar (dato aproximado) | 40000 | 0.83 | Sociedad Cooperativa Popular Limitada de Comodoro Rivadavia (SCPL)
48 | B | Comodoro Rivadavia |  | Chubut | [5 empty] | n/c | agua subterránea | Acuíferos Manantiales Behr, El Trébol y La Corona | perforaciones | n/c | sin dato exacto |  | n/c | s/d | s/d | s/d | s/d | n/c | n/c | n/c | n/c | n/c | n/c | n/c | n/c | n/c | n/c | n/c
49 | A | Concepción |  | Tucumán | -27.342 | -65.598 | 49782 | Cuenca del Río Sali Dulce, Subcuenca del Río Gastona | Cuenca del Río Sali Dulce, Subcuenca del Río Gastona | n/c | agua subterránea | s/d | perforaciones | n/c | ejido urbano 33 pozos |  | n/c | s/d | s/d | s/d | s/d | 0.98 | Sociedad de Aguas del Tucumán - S.A.T | Río Gastona | Sin tratamiento, se prevee que una planta de tratamiento podria estar lista 2023 | ríos y arroyos | -27.3958 | -65.4561 | s/d | s/d | 0.77 | Sociedad de Aguas de Tucumán (SAT)
50 | A | Concepción del Uruguay |  | Entre Rios | -32.485 | -58.232 | 72528 | Río Uruguay | Río Uruguay | 2643833.6 | grandes ríos | Río Uruguay | directo | n/c | -32.4774 | -58.2204 | n/c | -32.489150, -58.255704 Planta de potabilizacion en construccion | Actualmente procesa caudales máximos diarios anuales cercanos a los 22.000 m³/día, con caudales máximos horarios del orden de los 1.000 m³/hora, lo cual resulta insuficiente para cubrir la demanda de agua requerida para la población actual que se acerca a los 70.000 habitantes, siendo necesaria su ampliación. (2017) | 22000 | s/d | 0.9315 | Cooperativa de Obras Públicas Uruguay Limitada (COPUL) | Afluente del Río Uruguay | -32.495414, -58.262366 Planta de Tratamiento de Líquidos Residuales Domésticos, mediante el proceso de fangos activados de aireación extendida, con digestión aeróbica de los barros excedentes y deshidratación de los mismos en Playas de Secado | grandes ríos | -32.5019 | -58.262 | s/d | s/d | 0.83 | s/d
51 | A | Concordia |  | Entre Rios | -31.388 | -58.016 | 149450 | Río Uruguay | Río Uruguay | 24395516.8 | grandes ríos | Río Uruguay | directo | n/c | -31.3742 | -57.9881 | n/c | Planta potabilizadora San Carlos. Modulo A: Capacidad máxima de Potabilización: 1200 m3/h y modulo B: 1600 m3/h. Se esta construyendo una nueva planta. https://www.concordia.gob.ar/noticias/sobre-obras-sanitarias/conociendo-el-ente | s/d | s/d | s/d | 0.949 | EDOS (Ente Descentralizado de Obras Sanitarias) | Río Uruguay | Los efluentes son transportados por colectores, de distintas antigüedades, a la zona sur de la ciudad, confluyendo todos en una sola estación de bombeo principal ubicada adyacente al terraplén de la “Defensa Sur”, para luego volcarse en forma directa (sin tratamiento) al Río Uruguay. | grandes ríos | -31.4177 | -58.0341 | s/d | s/d | 0.753 | s/d
52 | A | Córdoba | Gran Córdoba | Córdoba | -31.413 | -64.183 | 1317298 | Cuenca del Río Primero, Sistema Mar Chiquita | Cuenca del Río 1 O Suquia. Abastece al 70% de La Poblacion | 162686.9 | ríos y arroyos | Río Primero | embalse | 210 | -31.3732 | -64.4325 | Embalse San Roque | Llegada del agua cruda a planta potabilizadora Suquia -31.354798, -64.294266 -y posterior distribucion. Capacidad para producir 5 metros cúbicos de agua por segundo | Embalse San Roque 4.7 m3/s | 406080 | 320 | 1 | Aguas Cordobesas | Río Suquia | Estacion Depuradora Bajo Grande -31.403643, -64.101824 | ríos y arroyos | -31.4067 | -64.107 | Se liberan 2.8 m3/s al Suquia | 241900 | 0.58 | Municipalidad de Cordoba
52 | B | Córdoba | Gran Córdoba | Córdoba |  |  |  |  | Cuenca del Río 2 O Xanaes. Abastece al 30% de La Poblacion | 90503.5856 | ríos y arroyos | Río Segundo | embalse | 307 | -31.8178 | -64.5025 | Embalse Los Molinos | Llegada del agua cruda a planta potabilizadora Los Molinos. -31.528323, -64.156575 Canal Los Molinos-Cordoba | Dique los Molinos 0.5 m3/s | 43200 | n/c | n/c | n/c | n/c | n/c | n/c | n/c | n/c | n/c | n/c | n/c | n/c
53 | A | Coronel Pringles |  | Buenos Aires | -37.986 | -61.354 | 20263 | Cuencas de Arroyos del S de Buenos Aires | Río Quequén Salado | n/c | agua subterránea | s/d | perforaciones | n/c | ejido urbano 9 pozos |  | n/c | PERFORACIONES-->TANQUE-->RED (SIN PLANTA POTABILIZADORA) | s/d | s/d | s/d | 0.8569 | ADA | Río Pillahuinco | -37.99207; -61.33434 | ríos y arroyos | -37.9925 | -61.3334 | s/d | s/d | 0.69 | s/d
54 | A | Coronel Suárez |  | Buenos Aires | -37.459 | -61.931 | 23621 | Región Lagunera del So de Buenos Aires | Región Lagunera del So de Buenos Aires - Cuenca Río Salado -Subcuenca Arroyo Sauce Corto (Ada) | n/c | agua subterránea | s/d | perforaciones | n/c | ejido urbano 10 pozos |  | n/c | De los pozos a tanque y ahi a la red de distribución | s/d | s/d | s/d | 0.8076 | ADA | Arroyo Sauce Corto | La planta depuradora descarga en un canal de transporte de efluentes que descarga en el arroyo Sauce Corto. Eluentes cloacales+industriales | ríos y arroyos | -37.519 | -61.8485 | s/d | s/d | 0.4 | s/d
55 | A | Corrientes |  | Corrientes | -27.463 | -58.839 | 346334 | Río Paraná | Río Paraná | 210609077 | grandes ríos | Río Paraná | directo | n/c | -27.4573 | -58.8266 | n/c | Planta Potabilizadora -27.4602901,-58.8271388 | s/d | s/d | 164 | 0.99 | Provee Aguas de Corrientes SA. Ente Regulador Administración Obras Sanitarias de Corrientes | Río Paraná | No posee, se vuelca sin tratamiento al Rio en 2 puntos: Descarga Cementerio y Descarga Ñapinda -27.512372, -58.838636. La planta de tratamiento esta en obras -27.543222, -58.826992 | grandes ríos | -27.4876 | -58.8567 | s/d | s/d | 0.77 | Aguas de Corrientes SA
56 | A | Cruz del Eje |  | Córdoba | -30.721 | -64.807 | 30680 | Cuencas Varias de Las Salinas Grandes | Río Cruz del Eje | 191332.3474 | ríos y arroyos | Río Cruz del Eje | embalse | 112 | -30.7651 | -64.7533 | Dique Cruz del Eje | Planta Potabilizadora y cisternas. 1-El Alto (-30.730832, -64.787229). 2-La Cooperativa Cuenca del Sol | suministro de agua de 2.456.450 metros cúbicos anuales (2002) | 6823 | s/d | 0.9891 | Cooperativa de Trabajo de Aguas Cuenca del Sol LTDA | Río Cruz del Eje | -30.703794, -64.832028 planta depuradora PROVINCIA LICITARÁ LA OBRA DE AMPLIACIÓN DE LA PLANTA DE CLOACAS DE CRUZ DEL EJE (2019) | ríos y arroyos | -30.7045 | -64.8327 | volumen evacuado en metros cúbicos anuales, 311.787 (2002) | 26000 | 0.34 | Cooperativa de Trabajo de Aguas Cuenca del Sol LTDA
57 | A | Curuzú Cuatiá |  | Corrientes | -29.791 | -58.049 | 34470 |  | Perforaciones Acuífero Sistema En Basaltaos y Areniscas Cretácicas (Sosa 2015) | n/c | agua subterránea | Acuífero Sistema en basaltaos y areniscas cretácicas | perforaciones | n/c | sin dato exacto |  | n/c | s/d | s/d | s/d | s/d | 0.84 | Provee Aguas de Corrientes SA. Ente Regulador Administración Obras Sanitarias de Corrientes | Arroyo canalizado que desemboca en el río Curuzú Cuatiá | Lagunas de estabilizacion | ríos y arroyos | -29.7963 | -58.0287 | s/d | s/d | 0.62 | Aguas de Corrientes SA
58 | A | Cutral Có |  | Neuquen | -38.936 | -69.241 | 35465 | Cuenca del Río Limay | Cuenca del Río Neuquen | 3295209.7 | ríos y arroyos | Río Neuquen | acueducto | n/c | -38.6294 | -69.2311 | Acueducto Cutral Co-Plaza Huincul | Acueductos soterrados | 58.56 | s/d | 850 | 0.98 | EPAS (Ente Provincial de Agua y Saneamiento) | No se encuentra punto de vertido pero tesis de referencia indica que se tratan en conjunto entre Cutral-Co y Plaza Huincul y son vertidos en los Bajos de Challacó (que es cuenca del Río Limay drenando a la altura de la localidad neuquina de Senillosa) | -38.93774675974515, -69.18018488010831 | otros | s/d | s/d | 12000 m3/d (totalidad del conglomerado) | 12000 | 0.98 | EPAS (Ente Provincial de Agua y Saneamiento)
58 | B | Cutral Có |  | Neuquen | [5 empty] | 122414.6 | ríos y arroyos | Río Neuquen | embalse | 27700 | -38.648 | -68.8888 | Embalse Los Barreales | transporte desde el embalse por acueductos | s/d | s/d | s/d | n/c | n/c | n/c | n/c | n/c | n/c | n/c | n/c | n/c | n/c | n/c
59 | A | Deán Funes |  | Córdoba | -30.422 | -64.351 | 21211 | Cuencas Varias de Las Salinas Grandes | s/d | n/c | agua subterránea | s/d | perforaciones | n/c | -30.4285 | -64.3521 | n/c | 5 perforaciones, con las cuales abastecen tambien a Chuña y Jaime Meter | s/d | s/d | 240 | 0.9851 | Cooperativa de Trabajo COPASA Limitada | n/c | s/d | muy baja cobertura, pozos ciegos | Las obras de cloacas estan en la fase de proyecto, actualmente tienen pozos ciegos | s/d | s/d | s/d | 0.01 | s/d
60 | A | Dolores |  | Buenos Aires | -36.316 | -57.675 | 25940 | Zona de Canales al S del Río Salado de Buenos Aires | Zona de Canales al S del Río Salado de Buenos Aires/ Subcuenca Cuenca A° Langueyú (Sig Ada) | n/c | agua subterránea | s/d | perforaciones | n/c | -36.2877 | -57.694 | n/c | un acueducto que data de la década de 1940 que viene de Ayacucho, una serie de pozos en los alrededores de la ciudad y una planta que potabiliza el agua del canal 9. fuente | s/d | s/d | s/d | 0.7459 | ADA - a nivel local ABSA | Segun ADA SIG la planta depuradora esta muy cercana al Canal A | -36.329322, -57.664901 (planta depuradora) | otros | -36.3387 | -57.6598 | s/d | s/d | 0.42 | s/d
61 | A | El Calafate |  | Santa Cruz | -50.3349 | -72.2522 | 16655 | Cuenca del Río Santa Cruz | Cuenca del Río Santa Cruz | 821490.0301 | lago | Lago Argentino | s/d | s/d | -50.3018 | -72.3041 | n/c | Potabilización en planta | s/d | s/d | s/d | 0.9945 | Empresa Servicios Públicos Sociedad del Estado | Laguna artificial | planta fuera de servicio | laguna | -50.327 | -72.2663 | 2663 | 2663 | 0.58 | Empresa Servicios Públicos Sociedad del Estado
62 | A | Eldorado |  | Misiones | -26.408 | -54.623 | 57323 | Cuenca de Arroyos de Misiones Sobre El Río Parana Hasta Posadas | Río Paraná | 91655102.9 | grandes ríos | Río Paraná | directo | n/c | -26.3897 | -54.6942 | n/c | Tomas de agua en el río y se dirigen a una planta potabilizadora en -26.404470, -54.604437 | s/d | s/d | s/d | 0.9027 | Cooperativa de Electricidad Eldorado Limitada (CEEL) | Arroyo Pomar o río Poma. Desemboca en el Río Paraná (punto de desembocadura: -26.434863, -54.696049) | planta de tratamiento de residuos cloacales desde 2017 (Etapa 1, faltan otras etapa aún no concretadas por lo que encuentro). La ubicación de la planta parece ser esta: -26.427898, -54.615284. | grandes ríos | -26.4293 | -54.615 | s/d | s/d | 0.05 | CEEL
63 | A | Embarcación |  | Salta | -23.204 | -64.09 | 20843 | Río Bermejo | Río Bermejo | n/c | agua subterránea | s/d | perforaciones | n/c | sin dato exacto |  | n/c |  | s/d | s/d | s/d | 0.9868 | Aguas del Norte COSAySA | Río Bermejo | en construccion | grandes ríos | s/d | s/d | s/d | s/d | 0.4 | s/d
64 | A | Ensenada | AMBA | Buenos Aires | -34.859 | -57.913 | 56463 | Cuenca de desague al Río de La Plata al S del Río Samborombon | Cuenca de desague al Río de La Plata al S del Río Samborombon | 302253050.2 | grandes ríos | Río de la Plata | directo | n/c | -34.8264 | -57.9442 | n/c | Planta potabilizadora Ing. Donato Geradi Agua cruda del Rio de la Plata, potabilizacion y distribucon por acueducto desde Punta Lara | 15.000 m3/h | 360000 | s/d | 0.99 | ADA ¦ Aguas Bonaerenses S.A. (ABSA) | s/d | s/d | muy baja cobertura, pozos ciegos | s/d | s/d | 10.000m3/h | 240000 | 0.0368 | s/d
64 | B | Ensenada | AMBA | Buenos Aires | [5 empty] | n/c | agua subterránea | Acuífero Puelche | perforaciones | n/c | -34.8841 | -34.8841 | n/c | 10 pozos (-34.843975, -58.180617) 110 pozos distribuidos en el casco urbano | s/d | s/d | s/d | n/c | n/c | n/c | n/c | n/c | n/c | n/c | n/c | n/c | n/c | n/c
65 | A | Escobar | AMBA | Buenos Aires | -34.347 | -58.792 | 212208 | Cuencas de Arroyos del Ne de Buenos Aires | delta del Paraná desembocadura | 291848620.3 | grandes ríos | Río Paraná | directo | n/c | -34.2446 | -58.7414 | n/c |  | s/d | s/d | s/d | 0.24 | ERAS¦AYSA | Arroyo que desemboca en el Río Lujan | Planta depuradora Escobar (-34.332902, -58.785211) | ríos y arroyos | -34.33 | -58.7851 | 6.912 m³/día | 6912 | 0.16 | ERAS
65 | B | Escobar | AMBA | Buenos Aires |  |  |  |  | Cuencas de Arroyos del Ne de Buenos Aires | n/c | agua subterránea | s/d | perforaciones | n/c | ejido urbano en cada vivienda |  | n/c |  | s/d | s/d | s/d | n/c | n/c | n/c | n/c | n/c | n/c | n/c | n/c | n/c | n/c | n/c
66 | A | Esperanza |  | Santa Fe | -31.45 | -60.931 | 40145 | Cuenca del Río Salado | Acuífero Puelche | n/c | agua subterránea | s/d | perforaciones | n/c | sin dato exacto |  | n/c | El agua para potabilizar se extrae de 10 perforaciones subterráneas de más de 40 metros de profundidad correspondientes al Acuífero Puelches. | s/d | s/d | 300 | 0.98 | Aguas Santafesinas | Río Salado, alfuente del Río Paraná | -31.401613, -60.909926 Planta depuradora | grandes ríos | -31.387 | -60.9052 | Volumen m3 tratado de líquido cloacal en 2016 fue 1.825.938 | 1158672 | 0.42 | Aguas Santafesinas
67 | A | Esquel |  | Chubut | -42.913 | -71.318 | 32343 | Cuenca Futaleufú | Cuenca Arroyo Esquel | n/c | agua subterránea | Acuífero subálveo de Arroyo Esquel | perforaciones | n/c | -42.8727 | -71.2915 | n/c | Toma de agua del subalveo del Arroyo Esquel (afluente del Río Percy), hasta la cisterna de 1.800 m3 ubicada en la zona denominada «La Cascada» (Cooperativa) | s/d | s/d | s/d | 0.94 | Cooperativa de Servicios - Cooperativa 16 de Octubre | Arroyo Esquel (luego de tratamiento). Durante eventos de precipitación el agua llega a la planta pero en lugar de tratarse, es derivada a una laguna pulmón (mismo predio) y desde allí volcada al arroyo. Asimismo durante la operación normal hay una parte de afluente que solamente recibe pretratamiento y cloración | Planta de tratamiento municipal de aguas residuales en base a humedales artificiales. | ríos y arroyos | -42.9414 | -71.366 | Volúmen de líquido tratado: 14688m3/d | 14688 | 0.93 | Cooperativa de Servicios - Cooperativa 16 de Octubre
68 | A | Esteban Echeverría | AMBA | Buenos Aires | -34.818 | -58.465 | 300745 | Cuenca de desague al Río de La Plata al S del Río Samborombon | Cuenca de desague al Río de La Plata al S del Río Samborombon | n/c | agua subterránea | s/d | perforaciones | n/c | sin dato exacto |  | n/c | Una plantas de intercambio ionico. Pozos propios realizados por contratistas privados que alcanzan los primeros acuíferos semiconfinados a profundidades de -30 a -70 m | s/d | s/d | 261 | 0.5 | ERAS¦AYSA | Arroyo que desemboca Río Matanza | Planta depuradora el Jaguel (-34.802019, -58.507198) | ríos y arroyos | -34.8005 | -58.5097 | 39.774 m3/h | 954500 | 0.2 | ERAS
68 | B | Esteban Echeverría | AMBA | Buenos Aires | [5 empty] | 302253050.2 | grandes ríos | Río de la Plata | directo | n/c | -34.6831 | -58.2304 | n/c | Planta Gral BelgranoCaptacion de agua cruda del Rio de la Plata, potabilizacion y distribucion | s/d | s/d | n/c | n/c | n/c | n/c | n/c | n/c | n/c | n/c | n/c | n/c | n/c | n/c
69 | A | Ezeiza | AMBA | Buenos Aires | -34.849 | -58.522 | 162475 | Cuenca de desague al Río de La Plata al S del Río Samborombon | Cuenca de desague al Río de La Plata al S del Río Samborombon | n/c | agua subterránea | s/d | perforaciones | n/c | -34.7944 | -58.5254 | n/c | Captacion de agua subterranea y potabilizacion por procespo de absorcion | s/d | s/d | 261 | 0.17 | ERAS¦AYSA | Arroyo que desemboca en Río Matanza | Planta depuradora Barrio Uno -34.7907919415642, -58.51604471291966 | ríos y arroyos | -34.7893 | -58.51 | 1.700 m³/día y 39.774m3/h | 1700 | 0.2 | s/d
69 | B | Ezeiza | AMBA | Buenos Aires |  |  |  | n/c | n/c | n/c | n/c | n/c | n/c | n/c | n/c |  | n/c | n/c | n/c | n/c | n/c | n/c | n/c | Arroyo que desemboca en Río Matanza | Planta depuradora El Jaguel -34.802587, -58.507266 | ríos y arroyos | -34.8005 | -58.5097 | s/d | s/d | s/d | s/d
70 | A | Famaillá |  | Tucumán | -27.054 | -65.401 | 22924 | Cuenca del Río Sali Dulce, Subcuenca del Río Famaillá (1) Cuenca del Río Sali Dulce, Subcuenca del Río Balderrama (2) | Cuenca del Río Sali Dulce, Subcuenca del Río Famaillá (1) Cuenca del Río Sali Dulce, Subcuenca del Río Balderrama (2) | n/c | agua subterránea | s/d | perforaciones | n/c | sin dato exacto |  | n/c | s/d | s/d | s/d | s/d | 0.905 | Sociedad de Aguas del Tucumán - S.A.T | Arroyo Maravilla | las aguas servidas de toda la red, desembocan sin ningún tratamiento en el Arroyo Maravilla. | ríos y arroyos | -27.0755 | -65.4026 | s/d | s/d | 0.47 | Sociedad de Aguas de Tucumán (SAT)
71 | A | Florencio Varela | AMBA | Buenos Aires | -34.808 | -58.276 | 426005 | Cuenca de desague al Río de La Plata al S del Río Samborombon | Cuenca de desague al Río de La Plata al S del Río Samborombon | n/c | agua subterránea | s/d | perforaciones | n/c | ejido urbano en cada vivienda y centralizado |  | n/c | Captacion de agua subterranea. Servido por ABSA hasta el 2016, ahora AySA. No especifica lugar de captacion ni ubicacion de la planta potabilizadora | s/d | s/d | 261 | 0.76 | ERAS (recepción de desagües cloacales ) ADA¦AySA | Arroyo Las Piedras | PLanta Florencio Varela (-34.83600968680719, -58.306392893964635) | ríos y arroyos | -34.8361 | -58.3092 | 3.600 m³/día | 3600 | 0.28 | s/d
72 | A | Fontana | Gran Resistencia | Chaco | -27.416 | -59.043 | 32027 | Zona Sin Ríos Ni Arroyos de Importancia En Salta, Chaco, Santa Fe y Santiago del Estero | Zona Sin Ríos Ni Arroyos de Importancia En Salta, Chaco, Santa Fe y Santiago del Estero | 211000000 | grandes ríos | Riacho Barranqueras, brazo del Rio Parana | acueducto | n/c | -27.4719 | -58.9059 | s/d | Una serie de acueductos y cisternas transportan el agua desde Resistencia hasta Fontana | s/d | s/d | s/d | 0.96 | SAMEEP (Servicio de agua y mantenimiento empresa del estado provincial) | Riacho Barranqueras | Planta Depuradora -27.522925, -59.024574 LAGUNAS DE TRATAMIENTO: 27°27'53.42"S 59° 1'28.57"O, 27°30'41.33"S 58°57'56.52"O, 27°29'38.13"S 58°59'38.37"O | ríos y arroyos | -27.5211 | -58.934 | s/d | s/d | 0.71 | SAMEEP (Servicio de agua y mantenimiento empresa del estado provincial)
73 | A | Formosa |  | Formosa | -26.182 | -58.173 | 222226 | Afluentes Río Paraguay Arroyos de Salta Formosa | Afluentes Río Paraguay Arroyos de Salta Formosa | 89522026.5 | grandes ríos | Río Paraguay | directo | n/c | -26.1765 | -58.1506 | n/c | s/d | s/d | s/d | s/d | 0.9367 | s/d | Riacho de Oro, posteriormente transportado hacia las aguas del Río Paraguay | -26,208639 -58,166192 | ríos y arroyos | -26.2139 | -58.1428 | s/d | s/d | 0.68 | s/d
74 | A | Frías |  | Santiago del Estero | -28.639 | -65.13 | 26649 | Cuenca del Río Sali Dulce, Subuenca del Río Saladillo | Cuenca del Río Sali Dulce, Subuenca del Río Saladillo | n/c | agua subterránea | s/d | perforaciones | n/c | ejido urbano 40 pozos |  | n/c | s/d | s/d | s/d | s/d | 0.9961 | s/d | Río Albigasta | Se inauguró una planta en 2008 pero no parece que este en actividad ni hay noticias sobre eso aparte de la inauguración | ríos y arroyos | s/d | s/d | s/d | s/d | 0.44 | s/d
75 | A | Funes | Gran Rosario | Santa Fe | -32.922 | -60.812 | 23281 | Cuenca de Arroyos del Se de Santa Fe y N de Buenos Aires | Río Paraná | 257447371.22 | grandes ríos | Río Paraná | acueducto | n/c | -32.8694 | -60.6879 | Acueducto Gran Rosario |  | s/d | s/d | s/d | 0.9684 | Aguas Santafesinas | Río Paraná | Se conectaria con el emisario de Rosario. No tiene planta de tratamiento. | grandes ríos | -32.9246 | -60.6608 | s/d | s/d | 0.27 | Aguas Santafesinas
76 | A | General Alvear |  | Mendoza | -34.98 | -67.7 | 29909 | Río Atuel | Río Atuel | 1480962.566 | ríos y arroyos | Río Atuel | canal | n/c | -34.8996 | -67.7434 | n/c | Llegada del agua cruda a planta potabilizadora General Alvear (34°58'9.93"S 67°43'15.56"O). | 90 l/s. Abastece entre el 30-40% de la demanda | 7776 | 700 | 1 | Aysam | Canal de riego. Destino ACRE | Planta depuradora 1: 35° 2'57.33"S 67°40'14.88"O. | otros | -35.0517 | -67.6725 | 65 L/s | 5616 | 0.42 | Aysam
76 | B | General Alvear |  | Mendoza |  |  |  | Río Atuel | Río Atuel | n/c | agua subterránea | s/d | perforaciones | n/c | ejido urbano 8 pozos |  | n/c | Cloración y distribución a la red. Una perforación tiene osmosis inversa | Abastece entre un 60-70% de la demanda | s/d | 700 | n/c | Uniones vecinales y cooperativas | n/c |  | n/c | Planta depuradora 2: vuelco cero (reuso) 35° 1'28.56"S 67°30'13.79"O |  |  |  | 0.75 | cooperativa
77 | A | General Güemes |  | Salta | -24.668 | -65.049 | 31494 | Cuenca del Río Mojotoro / Cuenca del Río Bermejo | Cuenca del Río Mojotoro / Cuenca del Río Bermejo | n/c | agua subterránea | s/d | perforaciones | n/c | -24.6912 | -65.0394 | n/c | La planta potabilizadora se encuentra en Campo Santo, abastece a 36 mil habitantes de las localidades de Campo Santo, El Bordo y parte de General Güemes. : -24,678809; -65.104543 (ubicación de la localidad campo santo,no es el punto exacto de la planta) | 800 m3/h | 19200 | s/d | 0.95 | Aguas del Norte COSAySA | Ninguno. Se almacena en una finca privada a 500 m del punto de tratamiento y se utiliza para riego | Ubicacion-24,657136; -64,999578. Está compuesto por una laguna de estabilización primaria y dos lagunas secundarias en paralelo. Una de las lagunas se encuentra fuera de funcionamiento. A la salida, las agua residuales conforman un canal que transporta el efluente aproximadamente 500 m hasta un reservorio ubicado en una finca privada. En su recorrido recibe algunos aportes de canales de origen pluvial. La finca se ubica sobre la RN 10, aproximadamente a 7 km a la salida del sistema de tratamiento. El agua residual tratada permanece almacenada hasta el momento de ser empleada para el riego de caña de azúcar. | otros | -24.6508 | -64.9974 | s/d | s/d | 0.66 | Aguas del Norte COSAySA
78 | A | General José de San Martín |  | Chaco | -26.534 | -59.334 | 28124 | Cuenca del Río Bermejo Medio E Inferior/Zona Sin Ríos Ni Arroyos de Importancia En Salta, Chaco, Santa Fe y Santiago del Estero | Cuenca del Río Bermejo Medio E Inferior | s/d | grandes ríos | Río Bermejo | acueducto | n/c | sin dato exacto |  | n/c | El agua llega a San Martin a traves de un acueducto que toma agua del río Bermejo | s/d | s/d | s/d | 0.9932 | SAMEEP (Servicio de agua y mantenimiento empresa del estado provincial) | Arroyo Correntoso | Sin tratamiento. Hay lagunas (probablemente sean las que se encuentran en 26°33'37.04"S 59°20'20.50"O) pero l tratamiento de líquidos y residuos es practicamente nulo porque la laguna de oxidación, en la práctica, ya no actúa como tal sino como un simple reservorio para la acumulación de cientos de metros cúbicos de materia fecal y de líquidos cloacales | ríos y arroyos | -26.5625 | -59.3487 | el caudal de efluentes, al año 2012, era de 1600 m3/día | 1600 | 0.44 | SAMEEP (Servicio de agua y mantenimiento empresa del estado provincial)
79 | A | General Pico |  | La Pampa |  |  | 56795 | Región Sin Drenaje superficial de San Luis, Cordoba, La Pampa y Buenos Aires | Acuífero General Pico- Dorila | n/c | agua subterránea | Acuífero subterráneo General Pico- Dorila | perforaciones | n/c | sin dato exacto, Perforaciones ubicadas en el segmento Pico-Dorila |  | s/d | 100 perforaciones para extracción del acuífero subterráneo. La mayor parte del caudal extraído para consumo en la ciudad proviene de perforaciones ubicadas en el segmento Pico-Dorila, que por medio de un acueducto es transportado hasta la cisterna principal ubicada en el predio de APySU cuya capacidad útil es de 2.000 m3 , la cual abastece a la mayor parte de la población. Independientemente del acueducto principal, existen otras perforaciones del mismo acuífero que abastecen de agua | Cada pozo extrae un promedio de 9000 litros/hora. | 216 | 267 | 0.9 | Cooperativa "Corpico" | Laguna receptora | Planta de tratamiento -35.696958, -63.736131 y laguna receptora | laguna | No se detallan cursos de vertido, si no que llegan a la planta de tratamiento y alli quedan en una laguna "de afino"de 300 ha. Se preveen proyectos para su desposicion final | n/c | El gran porcentaje del agua que le damos a la población, mas o menos, un porcentaje de 14 millones de litros están volviendo 11 al sistema cloacal. | 11000 | 0.89 | Cooperativa CORPICO
80 | A | General Roca |  | Rio Negro | -39.026 | -67.574 | 81534 | Cuenca del Río Negro | Cuenca del Río Negro | 11290358.3 | ríos y arroyos | Río Negro | canal | n/c | -39.0223 | -67.5769 | Canal Principal Dique Ballester | bombeo del río | 2.300 m3/h | 55200 | 700 | 0.95 | Departamento Provincial de Aguas de Río Negro (cuando le compete tiene intervención la Autoridad Interjurisdiccional de Cuencas de los ríos Neuquén, Limay y Río Negro) | Indirectamente al Río Negro | -39.063122, -67.516130 | ríos y arroyos | -39.0731 | -67.5317 | 25000m3/d | 25000 | 0.92 | Departamento Provincial de Aguas de Río Negro (cuando le compete tiene intervención la Autoridad Interjurisdiccional de Cuencas de los ríos Neuquén, Limay y Río Negro)
81 | A | General Rodríguez | AMBA | Buenos Aires | -34.607 | -58.95 | 85315 | Cuencas de Arroyos del Ne de Buenos Aires | Cuencas de Arroyos del Ne de Buenos Aires | n/c | agua subterránea | s/d | perforaciones | n/c | -34.6163 | -58.9602 | n/c | Pozos distribuidos en localidad Pozo en predio ABSA | s/d | s/d | s/d | 0.35 | ADA¦ABSA | Arroyo- Embalse Dique Roggero | Planta depuradora del Bicentenario (ABSA) (-34.616134753277464, -58.95835230176247) | ríos y arroyos | -34.6164 | -58.9602 | s/d | s/d | 0.27 | s/d
82 | A | General San Martín | AMBA | Buenos Aires | -34.569 | -58.534 | 414196 | Mitad A La Cuenca de desague al Río de La Plata al S del Río Samborombon La Otra Mitad A Cuencas de Arroyos del Ne de Buenos Aires | Cuenca de desague al Río de La Plata al S del Río Samborombon | 302253050.2 | grandes ríos | Río de la Plata | directo | n/c | -34.5439 | -58.4182 | n/c | Planta potabilizadora San Martin. Captacion del agua cruda, potabilizacion y distribucion | 3.100.000 m³/día | 3100000 | 261 | 0.98 | ERAS¦AYSA | Río de la Plata | Planta depuradora Bicentenario (-34.742810, -58.181394) | grandes ríos | -34.7456 | -58.1815 | 2.894.400 m³/día de líquidos tratados | 2894400 | 0.53 | ERAS
83 | A | Gobernador Igr. Valentín Virasoro |  | Corrientes | -28.045 | -56.019 | 30666 |  | Acuífero Salto/Salto Chico |  | agua subterránea | Acuífero Salto Chico | perforaciones | n/c | -28.0544 | -56.0155 | n/c | s/d | s/d | s/d | s/d | 0.9 | Cooperativa de Servicios Públicos. Municipalidad | Arroyo Ayui | s/d | ríos y arroyos | -28.0677 | -56.0326 | s/d | s/d | 0.55 | s/d
84 | A | Godoy Cruz | Gran Mendoza | Mendoza | -32.912 | -68.857 | 191299 | Río Mendoza | Río Blanco | 789960 | ríos y arroyos | Río Blanco | acueducto | n/c | -32.9664 | -69.2235 | s/d | Llega el agua potabilizada en Planta Potabilizadora Potrerillos a travez de un acueducto a la planta potabilizadora BENEGAS ( 32°56'58.61"S 68°50'55.87"O) | 0.5 | 43200 | s/d | 0.94 | Aysam | Canal de riego. Destino Acre | Planta depuradora Campo Espejo 32°47'23.08"S 68°48'25.28"O | otros | -32.7766 | -68.7828 | 1500 L/s | 10800 | 0.95 | Aysam (UTE -Unidad transitoria de empresas)
84 | B | Godoy Cruz | Gran Mendoza | Mendoza |  |  |  | Río Mendoza | Río Mendoza | 829059 | ríos y arroyos | Río Mendoza | embalse y acueducto | 420 | -33.0515 | -68.9384 | Dique Cipolletti derivador | Llegada del agua crua a la planta potabilizadora a traves de acueductos (Planta potabilizadora Lujan 1) y canales (cauce de riego). Planta potabilizadora BENEGAS (( 32°56'58.61"S 68°50'55.87"O)) | n/c | n/c | s/d | n/c | n/c | Canal de riego. Destino Acre | Planta depuradora Paramillos 32°50'8.10"S 68°33'18.45"O | otros | -32.847 | -68.5433 | 1700 l/s | 146880 | n/c | Aysam
84 | C | Godoy Cruz | Gran Mendoza | Mendoza | [5 empty] | n/c | agua subterránea | s/d | perforaciones | n/c | sin dato exacto |  | s/d | El departamento de G. Cruz posee 1 solo pozo de AS destinado a abastecimiento poblacional | s/d | s/d | n/c | n/c | n/c | n/c | n/c | n/c | n/c | n/c | n/c | n/c | n/c | n/c
85 | A | Goya |  | Corrientes | -29.141 | -59.26 | 71606 | Río Paraná | Riacho Goya (Brazo Secundario del Paraná) | 220266315 | grandes ríos | Riacho Goya (brazo secundario del Paraná) | directo | n/c | -29.1242 | -59.2608 | n/c | Planta Potabilizadora -29.1250827,-59.2605353,194 | la planta potabiliza 900 metros cúbicos de agua por hora | 21600 | s/d | 0.82 | Provee Aguas de Corrientes SA. Ente Regulador Administración Obras Sanitarias de Corrientes | Riacho Goya (brazo secundaRío del Río Paraná) | Aparentemente no existe planta de tratamiento. No se encontro bibliografia al respecto | grandes ríos | -29.1519 | -59.2866 | 10000m3/d | 10000 | 0.57 | Aguas de Corrientes SA
86 | A | Granadero Baigorria | Gran Rosario | Santa Fe | -32.861 | -60.706 | 36994 | Río Paraná Inferior delta del Parana | Río Paraná | 257447371.22 | grandes ríos | Río Paraná | acueducto | n/c | -32.8694 | -60.6879 | Acueducto Gran Rosario | El agua que se distribuye en Granadro Baigorria es de origen superficial y llega al Centro de Distribución de la ciudad, desde la Planta Potabilizadora -32.8701725191462, -60.698208296033776 del Acueducto Gran Rosario a través de un acueducto de 650 metros. | s/d | s/d | s/d | 0.9684 | Aguas Santafesinas | Río Paraná | Vuelca sus efluentes al sistema de la ciudad de Rosario sin planta de tratamiento. Hay un proyecto en marcha. | grandes ríos | -32.9246 | -60.6608 | s/d | s/d | 0.18 | Aguas Santafesinas
87 | A | Gualeguay |  | Entre Rios | -33.148 | -59.315 | 40507 | Río Uruguay | Acuífero Ituzaingo/Salto Chico | n/c | agua subterránea | Acuífero Ituzaingó/Salto Chico | perforaciones | n/c | sin dato exacto |  | n/c | 22 pozos | s/d | s/d | s/d | 0.9 | Municipalidad | Río Gualeguay | -33.172042, -59.324250 Lagunas de decantacion ubicadas con google, segun plan estrategico pag 47 (2008) | grandes ríos | -33.1765 | -59.3227 | s/d | s/d | 0.6 | s/d
88 | A | Gualeguaychú |  | Entre Rios | -33.01 | -58.516 | 80614 | Río Uruguay | Río Gualeyguachú | 124257.9538 | grandes ríos | Río Gualeguaychú | directo | n/c | -32.9782 | -58.5059 | n/c | Planta Potabilizadora | s/d | s/d | 380 | 0.898 | s/d | Descarga final en la Cañada Las Achiras, tributarío del Arroyo El Cura y Río Gualeguaychú. | La planta existente de tratamiento de líquidos cloacales municipales Entre Ríos -33.033533, -58.513991, construida en 2005, consiste en un tratamiento primario (rejas y desarenador), tratamiento secundario (dos módulos en paralelo formados por lagunas aireadas mecánicamente y lagunas de sedimentación), tratamiento terciario (desinfección mediante la aplicación de cloro gaseoso). Fuente: Proyecto de Saneamiento Integral de la Ciudad de Gualeguaychú 2019 | ríos y arroyos | -33.0403 | -58.5158 | s/d | s/d | 0.78 | s/d
88 | B | Gualeguaychú |  | Entre Rios | [5 empty] | n/c | agua subterránea | s/d | perforaciones | n/c | sin dato exacto |  | n/c | s/d | s/d | s/d | n/c | n/c | n/c | n/c | n/c | n/c | n/c | n/c | n/c | n/c | n/c | n/c
89 | A | Guaymallén | Gran Mendoza | Mendoza | -32.884 | -68.822 | 252618 | Río Mendoza | Río Mendoza | 829059.83 | ríos y arroyos | Río Mendoza | embalse y acueducto | n/c | -33.0515 | -68.9384 | Dique Cipolletti derivador | Planta potabilizadora: BENEGAS ( 32°56'57.20"S 68°50'56.41"O); Lujan 1 (33° 2'37.57"S 68°54'42.57"O); ALTO GODOY ( 32°53'2.32"S 68°52'42.53"O). |  | s/d | s/d | 0.91 | s/d | Canal de riego. Destino Acre | Planta depuradora Campo Espejo 32°47'23.08"S 68°48'25.28"O | otros | -32.7766 | -68.7828 | 1500 L/s | 129600 | 0.8 | Aysam (UTE -Unidad transitoria de empresas)
89 | B | Guaymallén |  | Mendoza |  |  |  | Río Mendoza | Río Mendoza | n/c | agua subterránea | s/d | perforaciones | n/c | ejido urbano 11 pozos |  | n/c | Cloración y distribución a la red. | s/d | s/d | s/d | n/c | n/c | Canal de riego. Destino Acre | Planta depuradora Paramillos 32°50'8.10"S 68°33'18.45"O | otros | -32.847 | -68.5433 | 1700 l/s | 146880 | n/c | Aysam
90 | A | Hurlingham | AMBA | Buenos Aires | -34.592 | -58.633 | 181241 | Cuencas de Arroyos del Ne de Buenos Aires | Cuenca de desague al Río de La Plata al S del Río Samborombon | 302253050.2 | grandes ríos | Río de la Plata | directo | n/c | -34.5439 | -58.4182 | n/c | Planta potabilizadora San Martin. Captacion del agua cruda, potabilizacion y distribucion | 3.100.000 m³/día | 3100000 | 261 | 0.35 | ERAS¦AYSA | Arroyo Moron | Planta Hurlingham | ríos y arroyos | -34.5788 | -58.6729 | 30.240 m³/día | 30240 | 0.11 | ERAS
90 | B | Hurlingham | AMBA | Buenos Aires |  |  |  |  | Cuencas de Arroyos del Ne de Buenos Aires | n/c | agua subterránea | s/d | perforaciones | n/c | ejido urbano en cada vivienda |  | n/c |  | s/d | s/d | s/d | n/c | n/c | n/c | n/c | n/c | n/c | n/c | n/c | n/c | n/c | n/c
91 | A | Ituzaingó | AMBA | Buenos Aires | -34.662 | -58.666 | 167824 | Cuencas de Arroyos del Ne de Buenos Aires | Cuenca de desague al Río de La Plata al S del Río Samborombon | 302253050.2 | grandes ríos | Río de la Plata | directo | n/c | -34.5439 | -58.4182 | n/c | Planta potabilizadora San Martin. Captacion del agua cruda, potabilizacion y distribucion | 3.100.000 m³/día | 3100000 | 261 | 0.13 | ERAS¦AYSA | Arroyo Moron | Planta Hurlingham | ríos y arroyos | -34.5788 | -58.6729 | 30.240 m³/día | 30240 | 0.08 | s/d
91 | B | Ituzaingó | AMBA | Buenos Aires |  |  |  |  | Cuencas de Arroyos del Ne de Buenos Aires | n/c | agua subterránea | s/d | perforaciones | n/c | ejido urbano en cada vivienda |  | n/c | Agua subterranea acuifero puelche | s/d | s/d | s/d | n/c | n/c | n/c | n/c | n/c | n/c | n/c | n/c | n/c | n/c | n/c
92 | A | Jardín América |  | Misiones | -27.041 | -55.232 | 22762 | Cuenca de Arroyos de Misiones Sobre El Río Parana Hasta Posadas | Arroyo Tabay | 22796.5 | ríos y arroyos | Arroyo Tabay | directo | n/c | -27.0296 | -55.1761 | n/c | Planta potabilizadora Coopagua: - 27.038211 -55.207894 | s/d | s/d | s/d | 0.7742 | s/d | No vierten a ningún curso específico porque no tienen red cloacal. Varias notas mencionan que los afluentes del arroyo Tabay están contaminados por efluentes. | Ausencia de red cloacal | muy baja cobertura, pozos ciegos | No tiene sistema de red de saneamiento y se encuentra en etapa de licitación para el proyecto. Sólo unas 100 viviendas al norte del pueblo tienen red cloacal y módulo de tratamiento (pero no es claro si funciona correctamente) | s/d | s/d | s/d | 0.01 | s/d
93 | A | Jesús María |  | Córdoba | -30.981 | -64.095 | 31602 | Cuenca del Río Sali Dulce S | Arroyo Ascochinga y Santa Catalina | 42229.8995 | ríos y arroyos | Río Guanusacate o Río Jesus Maria | directo | n/c | -30.9742 | -64.1361 | n/c | Planta de distribucion sobre el rio, se colecta en tanque en altura y se distribuye por gravedad | s/d | s/d | 400 | 0.9965 | Cooperativa de Servicios Publicos de Colonia Caroya y Jesus Maria | Río Guanusacate o Jesus Maria | La planta depuradora, -30.978399, -64.050045 con su respectiva cámara, depurador y lagunas de estabilización aeróbicas, se ubica a 3 Km. hacia el Este de la ruta Nº9 sobre el camino hacia el poblado Nintes | ríos y arroyos | -30.9752 | -64.0477 | s/d | s/d | 0.9 | s/d
94 | A | José C. Paz | AMBA | Buenos Aires | -34.519 | -58.749 | 265981 | Cuencas de Arroyos del Ne de Buenos Aires | Cuencas de Arroyos del Ne de Buenos Aires | n/c | agua subterránea | Acuífero Puelche | perforaciones | n/c | ejido urbano |  | n/c | En el caso del acceso por redes la extracción se efectúa del Acuífero Puelche, luego sometida a un proceso de potabilización y conducida a los tanques elevadores que distribuyen hacia los hogares | s/d | s/d | s/d | 0.17 | ERAS¦AYSA | s/d | s/d | muy baja cobertura, pozos ciegos | Pozo ciego/camara septica | s/d | s/d | s/d | 0.06 | s/d
94 | B | José C. Paz | AMBA | Buenos Aires | [5 empty] | n/c | agua subterránea | Acuífero Pampeano | perforaciones | n/c | ejido urbano en cada vivienda |  | n/c | las perforaciones individuales extraen desde el Acuífero Pampeano, fuertemente contaminado, como el Puelche. | s/d | s/d | s/d | n/c | n/c | n/c | n/c | n/c | n/c | n/c | n/c | n/c | n/c | n/c
95 | A | Juan José Castelli |  | Chaco | -25.95 | -60.624 | 27201 | Zona Sin Ríos Ni Arroyos de Importancia En Salta, Chaco, Santa Fe y Santiago del Estero | Cuenca del Río Bermejo Medio E Inferior | 7029741.6 | grandes ríos | Río Bermejo | acueducto | n/c | -25.651 | -60.1361 | n/c | la planta potabilizadora de Puerto Lavalle abaste, a traves de Acueducto que toma agua del río Bermejo, a las localidades de Bermejito, Castelli, Miraflores y El Espinillo, además de poblaciones aisladas | s/d | s/d | s/d | 0.84 | Cooperativa de Agua y Servicios publico 'Contraalmirante Gregorio Portillo Ltda. | Desagües pluvial principal que desemboca al arroyó Malá en el punto 25°58'13.16"S 60°27'0.17"O | 25°57'48.01"S 60°35'21.77"O | ríos y arroyos | -25.9625 | -60.5881 | s/d | s/d | 0.01 | SAMEEP (Servicio de agua y mantenimiento empresa del estado provincial)
96 | A | Juana Koslay |  | San Luis |  |  | 12467 | Cuenca del Río desaguadero | Río Grande y Río Trapiche | 54983.3628 | ríos y arroyos | Río Grande y Río Trapiche | embalse y acueducto | 105 | -33.1127 | -66.0036 | Dique La Florida y Acueducto La Florida | Planta Potabilizadora Cuchi Corral -33.269278, -66.214474 | s/d | s/d | s/d | 0.99 | San Luis Agua | Cañadón sin nombre (no río) | -33.331717, -66.249070 Planta depuradora Metropolitana | otros | -33.3425 | -66.2438 | s/d | s/d | 0.51 | San Luis Agua
96 | B | Juana Koslay |  | San Luis |  |  |  |  | Río Grande y Arroyo Manantiales | 29447.6 | ríos y arroyos | Río Grande y Arroyo Manantiales | embalse y acueducto | 19.3 | -33.0624 | -66.0757 | Dique Antonio Esteban Aguero y Acueducto Río Grande | Planta Potabilizadora Cuchi Corral -33.269278, -66.214474 |  | s/d | n/c | n/c | San Luis Agua | n/c |  | n/c | n/c |  |  |  | n/c | n/c
97 | A | Junín |  | Buenos Aires | -34.583 | -60.947 | 87509 | Región Sin Drenaje superficial Cordoba y Buenos Aires | Cuenca Río Salado | n/c | agua subterránea | s/d | perforaciones | n/c | ejido urbano y zonas vecinas |  | n/c | origen subterráneo con un servicio conformado por 22 pozos que alimentan la red de distribución, algunos de ellos en forma directa y otros a través de un tanque de distribución y cisterna de almacenamiento. | s/d | s/d | s/d | 0.9298 | s/d | Río Salado, Laguna el Carpincho | -34.58598; -60.87478 | ríos y arroyos | -34.5808 | -60.8699 | s/d | s/d | 0.86 | s/d
98 | A | La Banda |  | Santiago del Estero | -27.733 | -64.238 | 106441 | Cuenca del Río Sali Dulce, Subuenca del Río Saladillo | Cuenca del Río Sali Dulce, Subuenca del Río Saladillo | n/c | agua subterránea | s/d | perforaciones | n/c | sin dato exacto |  | n/c | s/d | s/d | s/d | s/d | 0.9855 | Aguas de Santiago | canal que descarga en río Dulce | Sin tratamiento | ríos y arroyos | -27.7393 | -64.285 | s/d | s/d | 0.43 | s/d
98 | B | La Banda |  | Santiago del Estero |  |  |  | Cuenca del Río Salado, Subcuenca del Río Horcones | Cuenca del Río Salado, Subcuenca del Río Horcones | n/c | agua subterránea | s/d | perforaciones | n/c | sin dato exacto |  | n/c | s/d | s/d | s/d | s/d | n/c | n/c | Río Dulce | sin tratamiento | ríos y arroyos | -27.7804 | -64.2394 | s/d | s/d | n/c | n/c
99 | A | La Calera | Gran Córdoba | Córdoba | -31.344 | -64.336 | 31972 | Cuenca del Río Primero, Sistema Mar Chiquita | Cuenca del Río 1 O Suquia | 162686.9 | ríos y arroyos | Río Primero | embalse | 210 | -31.3732 | -64.4325 | Embalse San Roque | Acueductos antiguos que toma del sistema que abastece a la ciudad de Córdoba. Toma el agua del Embalse San Roque, pasa por la Planta Potabilizadora La Calera y luego se distribuye a Villa Allende, Mendiolaza, Unquillo por el acueducto de sierras chicas | s/d | s/d | s/d | 0.94 | Municiplidad de La Calera, Dirección General de Agua y Saneamiento | Río Primero o Suquia | -31.319434252337206, -64.32639853790799 | ríos y arroyos | -31.3196 | -64.3264 | s/d | s/d | 0.11 | Municiplidad de La Calera, Dirección General de Agua y Saneamiento
99 | B | La Calera | Gran Córdoba | Córdoba |  |  |  |  | Cuenca del Río 1 O Suquia | 177442.6 | ríos y arroyos | Río Primero | directo | n/c | -31.3405 | -64.3405 | n/c | Captación superficial a la vera del cauce del río Suquía y de una cámara de bombeo.captacion superficial de emergencia | s/d | s/d | n/c | n/c | n/c | s/d | s/d | n/c | s/d | s/d | s/d | s/d | s/d | s/d
100 | A | La Matanza | AMBA | Buenos Aires | -34.676 | -58.56 | 1775272 | Cuenca de desague al Río de La Plata al S del Río Samborombon | Cuenca de desague al Río de La Plata al S del Río Samborombon | 302253050.2 | grandes ríos | Río de la Plata | directo | n/c | -34.5439 | -58.4182 | n/c | planta gral. San Martin | s/d | s/d | s/d | 0.89 | ERAS¦AYSA | Río Matanza | Panta depuradora Sudoeste (-34.71710494270682, -58.50655669360441) | ríos y arroyos | -34.721 | -58.5035 | 2 m³/s | 172800 | 0.57 | ERAS
100 | B | La Matanza | AMBA | Buenos Aires | [5 empty] | n/c | agua subterránea | s/d | perforaciones | n/c | -34.7769 | -58.6751 | n/c | Captacion de agua subterranea, tratamiento por adsorcion y distribucion (una planta de tratamiento) | s/d | s/d | s/d | n/c | n/c | n/c | n/c | n/c | n/c | n/c | n/c | n/c | n/c | n/c
101 | A | La Paz |  | Entre Rios | -30.741 | -59.643 | 24307 | Río Paraná | Acuífero Ituzaingó | n/c | agua subterránea | Acuífero Ituzaingó | perforaciones | n/c | sin dato exacto |  | n/c | 14 pozos - Se muestra la ubicación y capacidad de cada uno en Tabla I, pag. 12, Capitulo I Marco General. Planta Potabilizadora en construccion -30.725947, -59.629133 | s/d | s/d | 370 | 0.85 | s/d | Río Paraná | Nueva planta de tratamiento cloacal -30.758584953677, -59.655597448792165 | grandes ríos | -30.757 | -59.6593 | s/d | s/d | 0.7 | s/d
102 | A | La Plata | AMBA | Buenos Aires | -34.922 | -57.954 | 643133 | Cuenca de desague al Río de La Plata al S del Río Samborombon | Cuenca de desague al Río de La Plata al S del Río Samborombon | 302251857.7 | grandes ríos | Río de la Plata | directo | n/c | -34.8264 | -57.9442 | n/c | Planta potabilizadora Ing. Donato Geradi Agua cruda del Rio de la Plata, potabilizacion y distribucon por acueducto desde Punta Lara | 15.000 m3/h | 360000 | s/d | 0.91 | ADA¦absa | Arroyo el gato | (-34.876469272800314, -57.97693759104328) | ríos y arroyos | -34.8754 | -57.9786 | s/d | s/d | 0.78 | ADA
102 | B | La Plata | AMBA | Buenos Aires | [5 empty] | n/c | agua subterránea | Acuífero Puelche | perforaciones | n/c | -34.8841 | -58.1801 | n/c |  | s/d | s/d | s/d | 7 | n/c | n/c | n/c | n/c | n/c | n/c | n/c | n/c | n/c | n/c
103 | A | La Punta |  | San Luis |  |  | 13182 | Cuenca del Río desaguadero | Río Grande y Río Trapiche | 54983.3628 | ríos y arroyos | Río Grande y Río Trapiche | embalse y acueducto | 105 | -33.1127 | -66.0036 | Dique La Florida y Acueducto La Florida | Planta Potabilizadora La Punta I -33.183219, -66.285479 | s/d | s/d | s/d | 1 | San Luis Agua | Corto tramo de canal construido que se infiltra sin desembocar en ningún río. Se está formando una "humedal" | Parece solo concentración y decantación -33.189511, -66.356508 | otros | -33.19 | -66.358 | s/d | s/d | 1 | San Luis Agua
103 | B | La Punta |  | San Luis |  |  |  |  | Río Grande y Arroyo Manantiales | 29448 | ríos y arroyos | Río Grande y Río Perico | embalse y acueducto | 19.3 | -33.0624 | -66.0757 | Dique Antonio Esteban Aguero y Acueducto Río Grande | Planta Potabilizadora La Punta I -33.183219, -66.285479 |  | s/d | s/d | n/c | San Luis Agua | n/c |  | n/c | n/c |  |  |  | n/c | n/c
103 | C | La Punta |  | San Luis |  |  |  |  | Río Nogolí | 18757 | ríos y arroyos | Río Chico y Los Molles | embalse y acueducto | 25.8 | -32.9263 | -66.2953 | Dique Nogolí y Acueducto Nogolí | Planta Potabilizadora La Punta II -33.146621, -66.310649 |  | 6912 | s/d | n/c | San Luis Agua | n/c |  | n/c | n/c |  |  |  | n/c | n/c
104 | A | La Rioja |  | La Rioja | -29.421 | -66.856 | 178872 | Río Abaucan | s/d | n/c | agua subterránea | s/d | perforaciones | n/c | sin dato exacto |  | s/d | 60 perforaciones que proveen de agua. Inyección directa a red distribuidora con desinfección en cabeza de pozos | 28167855 m3/año | 78244 | 346 | 0.98 | Aguas Riojanas SAPEM | Cauce seco | -29,414478 -66,733144 | otros | -29.4153 | -66.7212 | 11205741 | 30700.6 | 0.87 | Aguas Riojanas SAPEM
104 | B | La Rioja |  | La Rioja |  |  |  | Río Abaucan | Río Sanagasta | n/c | agua subterránea | Acuífero subálveo Río Sanagasta | perforaciones | n/c | sin dato exacto |  | s/d | 13 perforaciones que proveen de agua. Inyección a Acueducto con desinfección en cabeza de pozos | 13859087 m3/año | 38497 | s/d | n/c | n/c | n/c | n/c | n/c | n/c | n/c | n/c | n/c | n/c | n/c
104 | C | La Rioja |  | La Rioja |  |  |  | Río Abaucan | Río Abaucan / Río Huaco | 127607.5774 | ríos y arroyos | Río Abaucán | embalse | s/d | -29.3878 | -66.9759 | Dique Los Sauces | llega el agua cruda a la planta potabilizadora. | 6064369 m3/año | 16845 | s/d | n/c | n/c | n/c | n/c | n/c | n/c | n/c | n/c | n/c | n/c | n/c
105 | A | Laboulaye |  | Córdoba | -34.123 | -63.388 | 20534 | Río Quinto y Arroyos Menores | Río Tercero | n/c | agua subterránea | Acuífero subálveo del Río Tercero | acueducto | n/c | -32.4156 | -63.3075 | Acueducto del Centro - Villa Maria - Laboulaye y ramales de derivacion | El Establecimiento “Ing. Walter M. Bosio” está ubicado en la zona de Pedanía Yucat, en la Ruta Nac. Nº 158 km 162, a 5 km de la ciudad de Villa María y es allí el punto neurálgico del abastecimiento de agua natural en block a más de 35 localidades del interior de la Provincia de Córdoba | s/d | s/d | 6.200 conexiones, hay unas 4.300 que tienen un promedio de consumo mensual de entre 6 mil y 7 mil litros; mientras que unos 1.500 usuarios están en un promedio de 14 mil litros mensuales y otros que superan los 40 y hasta 100 mil litros por mes. | 0.7 | COTAC | s/d | s/d | sin dato | s/d .Según el plan estratégico 2017 y las noticias mas recientes Laboulaye dispone de una red cloacal, pero no se indica presencia de planta de tratamiento, hay un proyecto al respecto, pero no se encontraron datos | s/d | s/d | s/d | 0.63 | s/d
106 | A | Lanús | AMBA | Buenos Aires | -34.706 | -58.391 | 459263 | Cuenca de desague al Río de La Plata al S del Río Samborombon | Cuenca de desague al Río de La Plata al S del Río Samborombon | 302253050.2 | grandes ríos | Río de la Plata | directo | n/c | -34.6839 | -58.2302 | n/c | Planta potabilizadora General Belgrano. Captacion del agua cruda, potabilizacion y distribucion por acueducto de 13.5km | 1.950.000 m³/día | 1950000 | 261 | 0.99 | ERAS¦AYSA | Río de la Plata | Planta depuradora Bicentenario (-34.742810, -58.181394) | grandes ríos | -34.7456 | -58.1815 | 2.894.400 m³/día de líquidos tratados | 2894400 | 0.38 | s/d
106 | B | Lanús | AMBA | Buenos Aires |  |  |  | n/c | n/c | n/c | n/c | n/c | n/c | n/c | n/c |  | n/c |  | s/d | s/d | s/d | n/c | n/c | Río Matanza | Planta Lanus (-34.68791999534583, -58.43902474418608) | ríos y arroyos | -34.6844 | -58.4434 | 23.328 m³/día | 23328 | n/c | n/c
107 | A | Las Breñas |  | Chaco | -27.088 | -61.083 | 22953 | Cuenca Propia de Los Bajos Submeridionales |  | n/c | cosecha de lluvia | n/c | represas | 0.14 | -27.0548 | -61.0722 | s/d | La localidad de Las Breñas se abastece de agua para consumo humano de dos represas ubicadas al norte del ejido urbano. Las mismas captan el agua de un canal de 900m de longitud emplazado sobre un paleo cauce que escurre durante precipitaciones de gran intensidad | s/d | s/d | s/d | 0.163 | Cooperativa de Provisión de Agua Potable, otros Servicios Públicos y Vivienda Las Breñas Limitada | canal Pampa del Cielo - Línea Paraná, con desembocadura en el Río Paraná | 27° 7'26.58"S 61° 5'31.90"O | grandes ríos | -27.1166 | -61.1072 | s/d | s/d | 0 | SAMEEP (Servicio de agua y mantenimiento empresa del estado provincial)
107 | B | Las Breñas |  | Chaco |  |  |  | Cuenca Propia de Los Bajos Submeridionales |  | n/c | agua subterránea | s/d | perforaciones | n/c | sin dato exacto, paleocauce |  | n/c | serie de pozos cavados que captan el agua subterránea en su mayoría del mismo paleo cauce. | s/d | s/d | s/d | n/c | n/c | n/c | n/c | n/c | n/c | n/c | n/c | n/c | n/c | n/c
108 | A | Las Flores |  | Buenos Aires | -36.015 | -59.1 | 21455 | Zona de Canales al S del Río Salado de Buenos Aires | Zona de Canales al S del Río Salado de Buenos Aires | n/c | agua subterránea | s/d | perforaciones | n/c | ejido urbano |  | n/c | Pozos, concentran en planta para tratar arsenico (aunque necesitan mejorar la capacidad) y red | s/d | s/d | s/d | 0.8926 | ADA/ABSA | Canal del Cementerio | Cuentan con una Planta Depuradora de Líquidos Cloacales (-36.0303981,-59.0800286) | otros | -36.0304 | -59.08 | s/d | s/d | 0.61 | s/d
109 | A | Las Heras (Mendoza) | Gran Mendoza | Mendoza | -32.849 | -68.846 | 189067 | Río Mendoza | Río Mendoza | 829059.8 | ríos y arroyos | Río Mendoza | embalse y acueducto | n/c | -33.0515 | -68.9384 | s/d | Llegada del agua cruda potabilizada en planta ALTO GODOY 32°53'2.32"S 68°52'42.53"O) y distribución a travez de acueductos | n/c | n/c | s/d | 0.89 | s/d | Canal de riego. Destino Acre | Planta depuradora Campo Espejo 32°47'23.08"S 68°48'25.28"O | otros | -32.7766 | -68.7828 | 1500 L/s | 129600 | 0.87 | Aysam (UTE -Unidad transitoria de empresas)
109 | B | Las Heras (Mendoza) | Gran Mendoza | Mendoza |  |  |  | Río Mendoza | Río Mendoza | n/c | agua subterránea | s/d | perforaciones | n/c | ejido urbano 29 pozos |  | n/c | Cloración y distribución a la red. | s/d | s/d | s/d | n/c | n/c | n/c | n/c | n/c | n/c | n/c | n/c | n/c | n/c | n/c
110 | A | Las Heras (Santa Cruz) |  | Santa Cruz | -46.5454 | -68.9158 | 17821 | Zona de Ríos y Arroyos Menores Con Vertiente Atlantica del Se de Chubut y Ne de Santa Cruz | Cuenca del Río deseado | n/c | agua subterránea | s/d | perforaciones | n/c | -46.6626 | -68.9336 | n/c | bateria de perforaciones (subalveo río Deseado) | s/d | s/d | s/d | 0.9781 | Empresa Servicios Públicos Sociedad del Estado (SPSE) + Municipio | cielo abierto (suelo) | planta fuera de servicio | otros | -46.5385 | -68.9012 | s/d | s/d | 0.37 | Empresa Servicios Públicos Sociedad del Estado
111 | A | Leandro N. Alem |  | Misiones | -27.601 | -55.326 | 23339 | Cuenca de Arroyos de Misiones Sobre El Río Parana Hasta Posadas | s/d | n/c | agua subterránea | s/d | perforaciones | n/c | ejido urbano |  | n/c | Planta potabilizadora CELA . Disponibilidad de 80l/habitante/día (no consumo, sino disponiblilidad) según la nota adjunta | s/d | s/d | s/d | 0.8898 | CELA | Varios arroyos urbanos, subsidiarios del Arroyo Arreame | Planta depuradora obsoleta para el 2% de los habitantes que están conectados a red cloacal. Parece estar ubicada en: -27.598540, -55.335967 | ríos y arroyos | -27.5974 | -55.336 | n/c | n/c | 0.02 | s/d
112 | A | Libertador General San Martín |  | Jujuy | -23.809 | -64.792 | 46642 | Río Bermejo | Río San Lorenzo | 216903.8892 | ríos y arroyos | Río San Lorenzo | directo | n/c | -23.7639 | -64.8531 | n/c | planta potab: -23,791792; -64,811225 | s/d | s/d | s/d | 0.99 | Dirección Provincial de Recursos Hídricos Agua Potable S. E. | s/d | No tienen planta de tratamiento | sin dato | s/d | s/d | s/d | s/d | 0.91 | Dirección Provincial de Recursos Hídricos Agua Potable S. E.
112 | B | Libertador General San Martín |  | Jujuy |  |  |  | Río Bermejo | Río San Lorenzo | n/c | agua subterránea | s/d | perforaciones | n/c | sin dato exacto |  | s/d | s/d | s/d | s/d | s/d | n/c | n/c | n/c | n/c | n/c | n/c | n/c | n/c | n/c | n/c | n/c
113 | A | Lincoln |  | Buenos Aires | -34.869 | -61.529 | 28051 | Región Sin Drenaje superficial Cordoba y Buenos Aires | Cuenca del Río Salado | n/c | agua subterránea | Acuífero Pampeano | perforaciones | n/c | ejido urbano 17 pozos |  | n/c | Perforaciones --> Tanque--> Planta Osmosis Inversa -34.856242, -61.523264 planta de ósmosis inversa tiene una capacidad de inyectar casi 5 millones de litros de agua por día a la red | 200 m 3 / hora | 4800 | s/d | 0.8137 | Lincoln contaba con 14 528 hogares (de los cuales 81.3 % accedía al agua por red y 51.1 % a las cloacas),CENSO 2010 | Canal s/n que se inflitra o concluye en un humedal | -34.88540; -61.4925 | otros | -34.8503 | -61.4944 | s/d | s/d | 0.52 | ABSA
114 | A | Lobos |  | Buenos Aires | -35.185 | -59.095 | 29868 | Región Sin Drenaje superficial Cordoba y Buenos Aires | Región Sin Drenaje superficial Cordoba y Buenos Aires | n/c | agua subterránea | s/d | perforaciones | n/c | sin dato exacto |  | n/c | El sistema esta originado en la extracción de agua subterránea de pozos ubicados dentro de la planta urbana y de nuevas perforaciones concentradas en la zona conocida como Sistema Zapiola próxima a Empalme Lobos. | s/d | s/d | s/d | 0.606 | Municipio | Canal Salgado | La planta depuradora esta pegada al canal, asi que asumo que se vuelca ahi | otros | -35.1909 | -59.1059 | s/d | s/d | 0.27 | s/d
115 | A | Lomas de Zamora | AMBA | Buenos Aires | -34.761 | -58.398 | 616279 | Cuenca de desague al Río de La Plata al S del Río Samborombon | Cuenca de desague al Río de La Plata al S del Río Samborombon | 302253050.2 | grandes ríos | Río de la Plata | directo | n/c | -34.6825 | -58.2299 | n/c | Planta potabilizadora General Belgrano. Captacion del agua cruda, potabilizacion y distribucion por acueducto de 13.5km | 1.950.000 m³/día | 1950000 | 261 | 0.98 | ERAS¦AYSA | Rio Matanza | Planta Santa Catalina (-34.744057255845014, -58.465315130296) | ríos y arroyos | -34.7266 | -58.4838 | 1.700 m³/día | 1700 | 0.32 | s/d
115 | B | Lomas de Zamora | AMBA | Buenos Aires |  |  |  |  | Cuenca de desague al Río de La Plata al S del Río Samborombon | n/c | agua subterránea | s/d | perforaciones | n/c | -34.7892 | -58.4291 | n/c | Toma de agua subterranea.-34.81152292453154, -58.42093513143428 -34.76434179528134, -58.37669209332394 -34.79419367220754, -58.40913047459794 Tratamiento por intercambio ionico (4 plantas operativas). Distribucion. | s/d | s/d | s/d | n/c | n/c | Río Matanza-Riachuelo | Planta Fiorito (-34.70274365917304, -58.456966690287935) | ríos y arroyos | -34.702 | -58.4581 | 77.760 m³/día | 77760 | n/c | n/c
116 | A | Luján | AMBA | Buenos Aires | -34.57 | -59.109 | 97363 | Cuencas de Arroyos del Ne de Buenos Aires | Cuencas de Arroyos del Ne de Buenos Aires | n/c | agua subterránea | Acuífero Pampeano o Puelche | perforaciones | n/c | ejido urbano, centralizada y en cada vivienda |  | n/c |  | s/d | s/d | s/d | 0.49 | s/d | s/d | Planta de tratamiento de residuos de camiones atmosfericos | otros | s/d | s/d | s/d | s/d | 0.4 | s/d
117 | A | Luján de Cuyo | Gran Mendoza | Mendoza | -33.033 | -68.888 | 82615 | Río Mendoza | Río Mendoza | 829059.8 | ríos y arroyos | Río Mendoza | embalse | s/d | -33.0515 | -68.9384 | Dique Cipolletti derivador | Llegada del agua cruda a planta potabilizadora a traves de acueductos. Plantas potabilizadoras LUJAN 1, ANEXO LUJAN, LUJAN II. Plantas potabilizadoras CIPOLLETTI ( 33° 2'34.95"S 68°54'37.96"O) y SANTA ELENA ( 33° 0'55.94"S 68°55'35.42"O) "Población Servida Aproximada (hab.). Lujan 1: 482461 hab; Lujan 2: 55138 hab." | Producción Lujan I: 2.4 m3/s; Lujan 1 Anexo: 0.4 m3/s, Lujan II: 0.32 m3/s. Planta Cipolleti y Santa Elena Total 2 plantas potabilizadoras 1.2 m3/s | Producción Lujan I: 207.300 ; Lujan 1 Anexo: 34.560, Lujan II: 27.642. Planta Cipolleti y Santa Elena Total 2 plantas potabilizadoras 103.680 | s/d | 0.82 | Aysam y Municipalidad de Lujan de Cuyo | Canal de riego. Destino Acre | Planta depuradora Paramillos 32°50'8.10"S 68°33'18.45"O | otros | -32.7766 | -68.7828 | 1700 l/s | 146880 | 0.56 | Aysam
117 | B | Luján de Cuyo | Gran Mendoza | Mendoza |  |  |  | Río Mendoza | Río Mendoza | n/c | agua subterránea | s/d | perforaciones | n/c | sin dato exacto 21 pozos |  | n/c | Cloración y distribución a la red. | s/d | s/d | s/d | n/c | Municipalidad de Lujan de Cuyo, Uniones vecinales y cooperativas | n/c | n/c | n/c | n/c | n/c | n/c | n/c | n/c | n/c
118 | A | Lules |  | Tucumán | -26.923 | -65.336 | 21088 | Cuenca del Río Sali Dulce, Subcuenca del Río Lules | Cuenca del Río Sali Dulce, Subcuenca del Río Lules | n/c | agua subterránea | s/d | perforaciones | n/c | sin dato exacto |  | n/c |  | s/d | s/d | s/d | 0.954 | Sociedad de Aguas del Tucumán - S.A.T | Río Lules | -26,923894; -65,313106 | ríos y arroyos | -26.9197 | -65.3088 | 330 m3 /h | 7920 | 0.64 | Sociedad de Aguas de Tucumán (SAT)
119 | A | Machagai |  | Chaco | -26.928 | -60.047 | 21997 | Zona Sin Ríos Ni Arroyos de Importancia En Salta, Chaco, Santa Fe y Santiago del Estero | Zona Sin Ríos Ni Arroyos de Importancia En Salta, Chaco, Santa Fe y Santiago del Estero | 211000000 | grandes ríos | Río Paraná | acueducto | n/c | -27.4643 | -58.8683 | Acueducto del interior del Chaco | Primer Acueducto para el interior del Chaco transporta el agua desde el río paraná | s/d | s/d | s/d | 0.798 | Cooperativa de Provisión de Agua Potable, Vivienda y otros Servicios Públicos de Machagai LTDA | Río Polvorín | -26,9235300; -60,0313250 | ríos y arroyos | s/d | s/d | s/d | s/d | 0.27 | SAMEEP (Servicio de agua y mantenimiento empresa del estado provincial)
119 | B | Machagai |  | Chaco | [5 empty] | n/c | agua subterránea | s/d | perforaciones | n/c | sin dato exacto |  | n/c | 16 perforaciones | s/d | s/d | s/d | n/c | n/c | n/c | n/c | n/c | n/c | n/c | n/c | n/c | n/c | n/c
120 | A | Maipú | Gran Mendoza | Mendoza | -32.979 | -68.798 | 106662 | Río Mendoza | Río Mendoza | 829059.8 | ríos y arroyos | Río Mendoza | embalse | s/d | -33.0515 | -68.9384 | Dique Cipolletti derivador | Llegada del agua cruda a las plantas potabilizadoras a traves de acueductos (cauces de riego). 4 plantas potabilizadoras (PALMA, LA PEQUEÑA, CRUZ DE PIEDRA, LUNLUNTA) | Total 4 plantas potabilizadoras: 0.89 m3/s | 76896 | s/d | 0.85 | Municipalidad de Maipu | Canal de riego. Destino Acre | Planta depuradora Paramillos 32°50'8.10"S 68°33'18.45"O | otros | -32.7766 | -68.7828 | 1700 l/s | 146880 | 0.48 | Aysam
120 | B | Maipú | Gran Mendoza | Mendoza |  |  |  | Río Mendoza | Río Mendoza | s/d | ríos y arroyos | Río Mendoza | acueducto | n/c | sin dato exacto |  | Acueducto Lujan-Maipu | Llega el agua potabilizada en Planta Potabilizadora Lujan II (33° 2'28.83"S 68°53'55.24"O) a travez del acueducto Lujan-Maipú a cámaras de enlace desde donde la municipalidad toma el agua | s/d | s/d | s/d | n/c | Aysam | n/c | n/c | n/c | n/c | n/c | n/c | n/c | n/c | n/c
120 | C | Maipú | Gran Mendoza | Mendoza |  |  |  | Río Mendoza | Río Mendoza | n/c | agua subterránea | s/d | perforaciones | n/c | sin dato exacto 60 perforaciones |  | n/c | Cloración y distribución a la red. | s/d | s/d | s/d | n/c | Municipalidad de Maipú, Cooperativas y uniones vecinales | n/c | n/c | n/c | n/c | n/c | n/c | n/c | n/c | n/c
121 | A | Malargüe |  | Mendoza | -35.477 | -69.588 | 21619 | Laguna de Llancanelo | Río Malargue | 112449.9859 | ríos y arroyos | Río Malargue | embalse | s/d | -35.5447 | -69.6439 | Dique Blas Brisoli | Llegada del agua cruda a planta potabilizadora Malargüe ( 35°29'21.74"S 69°35'55.83"O) | 0.08 m3/s | 6912 | s/d | 1 | Aysam | s/d | s/d | muy baja cobertura, pozos ciegos | No posee | No posee | s/d | s/d | 0.02 | s/d
121 | B | Malargüe |  | Mendoza |  |  |  | Laguna de Llancanelo | Río Malargue | n/c | agua subterránea | s/d | perforaciones | n/c | sin dato exacto 5 pozos (Fuente DGI) |  | n/c | Cloración y distribución a la red. | s/d | s/d | s/d | n/c | Municipalidad de Malargue | n/c | n/c | n/c | n/c | n/c | n/c | n/c | n/c | n/c
122 | A | Malvinas Argentinas | AMBA | Buenos Aires | -34.494 | -58.7 | 322375 | Cuencas de Arroyos del Ne de Buenos Aires | Cuencas de Arroyos del Ne de Buenos Aires | n/c | agua subterránea | s/d | perforaciones | n/c | ejido urbano |  | n/c | perforacion en cada vivienda. Esta proyectada la red de agua potable por AySA (2019). En la actualidad se encuentra en desarrrollo | s/d | s/d | s/d | 0.12 | ERAS¦AYSA | Red proyectada por AySA (2019). En desarrollo. | pozo ciego, camara septica en cada vivienda | muy baja cobertura, pozos ciegos | s/d | s/d | s/d | s/d | 0.02 | s/d
123 | A | Mar de Ajó - San Bernardo |  | Buenos Aires | -36.723 | -56.677 | 28466 | Cuencas de Arroyos del Se de Buenos Aires | Cuencas de Arroyos del Se de Buenos Aires/Subcuenca Canales de La Marea | n/c | agua subterránea | s/d | perforaciones | n/c | ejido urbano, pozos distribuidos al sur del comienzo del ejido urbano, no en la ciudad (SIG ADA), cercanos a la planta potabilizadora (-36.77421, -56.693622) |  | n/c | Pozos que alimentan la Planta Potabilizadora Chanca (-36.77421, -56.693622). Esta planta brinda servicio de agua potable a San Bernardo, Costa Azul, La Lucila, Mar de Ajo y Nueva Atlantis. | s/d | s/d | s/d | 0.2608 | ADA/ABSA | Océano. La planta depuradora que esta a 3km del mar, tiene unos canales cerca pero terminan en la nada. Sobre las playas tampoco se ve entubamiento | -36.728485, -56.707036 (Planta potabilizadora) | mar | -36.7285 | -56.707 | s/d | s/d | 0.66 | s/d
124 | A | Mar del Plata | Mar del Plata | Buenos Aires | -37.998 | -57.547 | 593337 | Cuencas de Arroyos del S de Buenos Aires | Cuencas de Arroyos del S de Buenos Aires | n/c | agua subterránea | s/d | perforaciones | n/c | ejido urbano |  | n/c | Pozos (284) - distribución - tanques de almacenamiento - red | s/d | s/d | 366 | 0.97 | s/d | Océano Atlantico | EDAR MAR DEL PLATA -37.913489764752946, -57.528138690614306 | mar | -37.9266 | -57.5248 | s/d | s/d | 0.97 | Obras Sanitarias Sociedad de Estado (OSSE)
125 | A | Marcos Juárez |  | Córdoba | -32.691 | -62.105 | 27004 | Cuenca del Río Carcaraña | Río Tercero | 858299.208 | ríos y arroyos | Río Tercero | acueducto | n/c | -32.6739 | -62.4947 | Acueducto del Sudeste - Marcos Juarez | El agua se extrae del río Tercero en la localidad de San Marcos, 40 Km al oeste de Marcos Juárez, allí en la planta potabilizadora -32.673613, - 62.49506 con que cuenta la Cooperativa de Trabajo Sudeste | sistema de cisternas +Tanque elevado. capacidad de 3M de Litros | s/d | 200 | 1 | Cooperativa de Trabajo Sudeste Limitada | Arroyo Tortugas. Punto donde se une el canal con el Arroyo -32.689834, -61.930483 | Sistema de lagunas de estabilización - 32.679960, -62.088903 de efluentes. Los líquidos son trasladados mediante un canal de 14 Km. a cielo abierto hacia el arroyo de Las Tortugas el que luego desemboca en el Río Carcarañá | ríos y arroyos | -32.6779 | -62.0883 | s/d | s/d | 0.85 | Cooperativa de Provisión de Obras Servicios Públicos y Vivienda Limitada de Marcos Juárez
126 | A | Marcos Paz | AMBA | Buenos Aires | -34.78 | -58.833 | 50460 | Entre Dos Cuencas: Cuencas de Arroyos del Ne de Buenos Aires y Cuenca de desague al Río de La Plata al S del Río Samborombon | Entre Dos Cuencas: Cuencas de Arroyos del Ne de Buenos Aires y Cuenca de desague al Río de La Plata al S del Río Samborombon | n/c | agua subterránea | s/d | perforaciones | n/c | ejido urbano 24 pozos |  | n/c | captacion y almacenamiento en cisterna para posterior distribucion | s/d | s/d | s/d | 0.81 | ADA¦absa | Arroyo el Pantanoso-Río Matanza | Planta depuradora (-34.76338377901311, -58.81167060372504) | ríos y arroyos | -34.7624 | -58.8108 | s/d | s/d | 0.31 | s/d
126 | B | Marcos Paz | AMBA | Buenos Aires | [5 empty] | n/c | agua subterránea | s/d | perforaciones | n/c | ejido urbano en cada vivienda |  | n/c | perforacion en vivienda y almacenamiento | s/d | s/d | s/d | n/c | n/c | Arroyo La Paja, despues de ser conducido por canales pluviales | Planta depuradora (-34.79444180192276, -58.83995183862973) | ríos y arroyos | -34.8104 | -58.8825 | s/d | s/d | s/d | ABSA
127 | A | Mendoza | Gran Mendoza | Mendoza | -32.886 | -68.854 | 114893 | Río Mendoza | Río Blanco | 789960 | ríos y arroyos | Río Blanco | acueducto | n/c | -32.9664 | -69.2235 | s/d | Llega el agua potabilizada en Planta Potabilizadora Potrerillos 32°57'50.37"S 69°13'23.31"O a travez de un acueducto a la planta potabilizadora ALTO GODOY | s/d | s/d | s/d | 0.99 | Aysam | Canal de riego. Destino Acre | 32°47'23.08"S 68°48'25.28"O | otros | -32.7766 | -68.7828 | 1500 L/seg | 129600 | 0.95 | Aysam (UTE -Unidad transitoria de empresas)
127 | B | Mendoza | Gran Mendoza | Mendoza |  |  |  | Río Mendoza | Río Mendoza | 829059.8 | ríos y arroyos | Río Mendoza | embalse y acueducto | 420 | -33.0515 | -68.9384 | Dique Cipolletti derivador | Aguas arriba del Dique Cipolleti se localiza el embalse almacenador Potrerillos. Llegada del agua cruda a planta potabilizadora a traves de acueductos (provenientes de Planta Pot Lujan 1) y canales (cauce de riego: Cacique Guaymallén, el Jarillal y Civit). Planta potabilizadora ALTO GODOY ( 32°53'2.32"S 68°52'42.53"O). | 0.8 m3/s | 41472 | s/d | n/c | n/c | n/c | n/c | n/c | n/c | n/c | n/c | n/c | n/c | n/c
127 | C | Mendoza | Gran Mendoza | Mendoza |  |  |  | Río Mendoza | Río Mendoza | n/c | agua subterránea | s/d | perforaciones | n/c | ejido urbano 9 pozos |  | n/c | Cloración y distribución a la red. | s/d | s/d | s/d | n/c | Aysam + pequeños operadores | n/c | n/c | n/c | n/c | n/c | n/c | n/c | n/c | n/c
128 | A | Mercedes (Buenos Aires) |  | Buenos Aires | -34.652 | -59.429 | 56116 | Cuenca del Río Lujan | Cuenca del Río Lujan | n/c | agua subterránea | s/d | perforaciones | n/c | ejido urbano 15 pozos |  | n/c | Perforaciones-->Tanque -->Red de abastecimiento | s/d | s/d | s/d | 0.8531 | ADA | Canal y luego en el Río Lujan | -34.62628; 59.38696 | ríos y arroyos | -34.6247 | -59.3859 | s/d | s/d | 0.65 | s/d
129 | A | Mercedes (Corrientes) |  | Corrientes | -29.183 | -58.074 | 33551 |  | Perforaciones Acuífero Sistema En Basaltaos y Areniscas Cretácicas (Sosa 2015) | n/c | agua subterránea | Acuífero Sistema en basaltaos y areniscas cretácicas | perforaciones | n/c | sin dato exacto |  | n/c | s/d | s/d | s/d | s/d | 0.977 | Provee Aguas de Corrientes SA. Ente Regulador Administración Obras Sanitarias de Corrientes | Arroyo Las Garzas | Planta de tratamiento cloacal -29.163905, -58.063540 | ríos y arroyos | -29.1639 | -58.0668 | s/d | s/d | 0.55 | Aguas Corrientes SA
130 | A | Merlo | AMBA | Buenos Aires | -34.667 | -58.728 | 527658 | Cuencas de Arroyos del Ne de Buenos Aires | Cuencas de Arroyos del Ne de Buenos Aires | n/c | agua subterránea | Acuífero Puelche | perforaciones | n/c | sin dato exacto |  | n/c | El agua de red es tomada de pozos semisurgentes del acuífero subterráneo Puelche, Según surge del expediente judicial, el único tratamiento que le hace AySA al agua es la cloración. | s/d | s/d | s/d | 0.47 | ERAS¦AYSA | Río Reconquista | Planta de tratamiento Merlo ( -34.64973754369056, -58.73908865109598) | ríos y arroyos | -34.6471 | -58.7396 | 26.784 m³/día | 26784 | 0.21 | s/d
131 | A | Miramar |  | Buenos Aires | -38.27 | -57.84 | 29433 | Cuencas de Arroyos del S de Buenos Aires | Cuenca Arroyo El Durazno y Cuenca Aº La Totora | n/c | agua subterránea | s/d | perforaciones | n/c | ejido urbano 14 pozos |  | n/c | Perforaciones--> Tanque--> Red (SIN PLANTA DE TRATAMIENTO) | s/d | s/d | s/d | 0.8963 | ADA | Océano Atlantico | -38.29038; -57.86550 | mar | -38.3038 | -57.8752 | s/d | s/d | 0.01 | s/d
132 | A | Monte Caseros |  | Corrientes | -30.251 | -57.638 | 23470 |  | Río Uruguay | 2193870.2 | grandes ríos | Río Uruguay | directo | n/c | -30.253 | -56.0155 | n/c | -30.252772, -57.626081 Planta Potabilizadora | s/d | s/d | s/d | 0.93 | Provee Aguas de Corrientes SA. Ente Regulador Administración Obras Sanitarias de Corrientes | Río Uruguay | Lagunas de estabilizacion -30.271057, -57.636757 | grandes ríos | -30.2754 | -57.6305 | s/d | s/d | 0.86 | Aguas Corrientes SA
133 | A | Monteros |  | Tucumán | -27.167 | -65.498 | 23274 | Cuenca del Río Sali Dulce, Subcuenca del Río Romano y Cuenca del Río Sali Dulce, Subcuenca del Río Balderrama | Cuenca del Río Sali Dulce, Subcuenca del Río Romano y Cuenca del Río Sali Dulce, Subcuenca del Río Balderrama | n/c | agua subterránea | s/d | perforaciones | n/c | sin dato exacto |  | s/d | s/d | s/d | s/d | s/d | 0.9798 | Sociedad de Aguas del Tucumán - S.A.T | Río Romano | s/d | ríos y arroyos | s/d | s/d | s/d | s/d | 0.65 | Sociedad de Aguas de Tucumán (SAT)
134 | A | Moreno | AMBA | Buenos Aires | -34.648 | -58.787 | 452505 | Cuencas de Arroyos del Ne de Buenos Aires | Cuencas de Arroyos del Ne de Buenos Aires | n/c | agua subterránea | Acuífero Puelche | perforaciones | n/c | ejido urbano, pozos en zona centrica. Bombeo hasta planta potabilizadora. Mezcla en cisterna y posterios desnitrificacion. Distribucion |  | n/c |  | s/d | s/d | s/d | 0.46 | ERAS¦AYSA | Río Reconquista | Planta Las Catonas (-34.618381366412365, -58.727940884492924) | ríos y arroyos | -34.6203 | -58.7237 | 34.560 m³/día | 34560 | 0.19 | s/d
134 | B | Moreno | AMBA | Buenos Aires |  |  |  | n/c | n/c | n/c | n/c | n/c | n/c | n/c | n/c |  | n/c |  | s/d | s/d | s/d | n/c | n/c | Río Reconquista | Planta Paso del Rey (-34.655047296929055, -58.75243156384452) | ríos y arroyos | -34.6559 | -58.7517 | 24.000 m³/día | 24000 | n/c | n/c
135 | A | Morón | AMBA | Buenos Aires | -34.648 | -58.622 | 321109 | Cuencas de Arroyos del Ne de Buenos Aires | Cuenca de desague al Río de La Plata al S del Río Samborombon | 302253050.2 | grandes ríos | Río de la Plata | directo | n/c | -34.5439 | -58.4182 | n/c | Planta potabilizadora San Martin. Captacion del agua cruda, potabilizacion y distribucion | 3.100.000 m³/día | 3100000 | 261 | 0.83 | ERAS¦AYSA | Río Reconquista | Planta Hurlingham | ríos y arroyos | -34.5788 | -58.6729 | 30.240 m³/día | 30240 | 0.55 | s/d
136 | A | Necochea - Quequén |  | Buenos Aires | -38.555 | -58.738 | 84784 | Cuencas de Arroyos del S de Buenos Aires | Cuencas de Arroyos del S de Buenos Aires/Cuenca Quequén Grande | n/c | agua subterránea | s/d | perforaciones | n/c | ejido urbano |  | n/c | Pozos + red | s/d | s/d | s/d | 0.9429 | ADA/municipio | Río Quequén-Mar | no posee | mar | -38.5671 | -58.714 | s/d | s/d | 0.76 | Municipio
137 | A | Neuquén |  | Neuquen | -38.949 | -68.083 | 231198 | Cuenca del Río Limay | Cuenca del Río Neuquen | 4634142.1 | ríos y arroyos | Río Neuquen | embalse | 4343 | -38.6557 | -68.4538 | Embalse Mari Menuco | acueducto soterrado desde embalse Mari Menuco o bombeo desde río. -38.87705, -68.14370 (localización planta potabilizadora EPAS) | 180000 m3/d (provenientes de Mari Menuco, representan 75% consumo ciudad), resto proviene de bombeo Río Limay | 180000 | 660 | 0.98 | EPAS (Ente Provincial de Agua y Saneamiento) | Río Limay | Planta de Tratamiento LC Tronador -38.971496, -68.032672 (85%) | ríos y arroyos | -38.9765 | -68.0247 | 41000 m3/d | 41000 | 0.9 | EPAS (Ente Provincial de Agua y Saneamiento)
137 | B | Neuquén |  | Neuquen | [5 empty] | 11089368.7 | ríos y arroyos | Río Limay | directo | n/c | -38.98 | -68.0621 | n/c | bombeo directo del rio, 20% de la provision | s/d | s/d | s/d | n/c | n/c | Río Neuquén | PTLC PIN (15% restante) -38.90240742379848, -68.07836586641925 | ríos y arroyos | -38.9014 | -68.0773 | n/c | n/c | n/c | n/c
138 | A | Nogoyá |  | Entre Rios | -32.395 | -59.788 | 22824 | Río Nogoyá | Acuífero Ituzaingó/Paraná | n/c | agua subterránea | Acuífero Ituzaingó-Paraná | perforaciones | n/c | ejido urbano 12 pozos proveniente del Sistema Acuífero Ituzaingó-Paraná |  | n/c | único tratamiento que recibe el agua es la cloración | s/d | s/d | s/d | 0.98 | Municpalidad | Río Nogoyá | La planta de tratamiento 32°24'04.9"S 59°46'30.7"W consta de dos lagunas, la primaria y secundaria, las cuales producen el proceso anaeróbico y aeróbico respectivamente, éstas alcanzan un espejo de agua de 5.000m2. | ríos y arroyos | -32.4088 | -59.7674 | s/d | s/d | 0.99 | Municipalidad
139 | A | Oberá |  | Misiones | -27.481 | -55.125 | 63960 | Cuenca de Arroyos de Misiones Sobre El Río Parana Hasta Posadas | Arroyos Bonito y Ramón (También Llamados Arroyo del Medio) Que desembocan En El Río Uruguay. | 36256.0327 | ríos y arroyos | Arroyos Bonito y Ramón | directo | n/c | -27.4706 | -55.147 | n/c | Planta potabilizadora CELO -27.479274, -55.076711 | 496 m3/día (en 2012) | 496 | 180 | 0.8407 | s/d | Arroyo Tuicha | Planta depuradora -27.472786, -55.144338 | ríos y arroyos | -27.4706 | -55.147 | s/d | s/d | 0.33 | CELO
139 | B | Oberá |  | Misiones | [5 empty] | n/c | agua subterránea | Acuífero Guaraní | perforaciones | n/c | sin dato exacto |  | n/c |  | s/d | s/d | s/d | n/c | n/c | n/c | n/c | n/c | n/c | n/c | n/c | n/c | n/c | n/c
140 | A | Olavarría |  | Buenos Aires | -36.892 | -60.318 | 89721 | Cuencas de Arroyos del S de Buenos Aires | Cuencas de Arroyos del S de Buenos Aires/Cuenca Río Salado | n/c | agua subterránea | s/d | perforaciones | n/c | ejido urbano |  | n/c | Pozos + red | s/d | s/d | 190 | 0.7467 | ADA/ Cooperativa Ltda. de Consumo de Electricidad y Servicios Anexos de Olavarría. | Arroyo Tapalqué | Planta Depuradora | ríos y arroyos | -36.8677 | -60.2989 | s/d | s/d | 0.43 | Cooperativa Ltda. de Consumo de Electricidad y Servicios Anexos de Olavarría.
141 | A | Palpalá |  | Jujuy | -24.252 | -65.198 | 50183 | Río Bermejo | Río Los alisos | 9098.536 | ríos y arroyos | Río Los Alisos | embalse | 9.5 | -24.2609 | -65.333 | Dique Los Alisos | planta pot | s/d | s/d | s/d | 0.98 | Dirección Provincial de Recursos Hídricos Agua Potable S. E. | Río Grande | PTLC El Pongo:“Sistema de San Salvador de Jujuy y Palpalá” -24,315803; -65,098225 | ríos y arroyos | s/d | s/d | s/d | s/d | 0.74 | Dirección Provincial de Recursos Hídricos Agua Potable S. E.
142 | A | Paraná |  | Entre Rios | -31.741 | -60.528 | 247139 | Río Paraná | Río Paraná | 234939252.9 | grandes ríos | Río Paraná | directo | n/c | -31.7055 | -60.4937 | n/c | En la Planta Potabilizadora Echeverría se pueden producir hasta 140.000 metros cúbicos por día y en la Planta Potabilizadora Ramírez (Cristo Redentor) se alcanzan los 60.000 metros cúbicos por día. https://www.parana.gob.ar/servicios/obras-sanitarias.htm | Se efectúa en dos plantas de agua, que producen hasta 500 litros por día por habitante. https://www.parana.gob.ar/servicios/obras-sanitarias.htm | s/d | 487 | 0.98 | Municipalidad | Río Paraná | Los efluentes cloacales de la ciudad son directamente vertidos al río Paraná sin tratamiento alguno. Todos los colectores de la ciudad desembocan en la cloaca máxima (1200mm de diámetro), situada en el oeste de la ciudad. La cloaca máxima llega hasta el río (sin introducirse a él) a través de los bañados, que en ocasiones contamina debido a perdidas en su recorrido. https://www.mininterior.gov.ar/planificacion/pdf/planes-loc/ENTRERIOS/Parana-emergente-y-sostenible.pdf | grandes ríos | -31.7249 | -60.5777 | Hoy no se realizan controles desde el municipio sobre cuántos m3 se descargan al río ni cuáles son los valores de carga biológica y de materia de éstas descargas. Teniendo en cuenta el consumo promedio de agua y a cobertura de la red cloacal en la ciudad, según nuestro cálculos actualmente son vertidos al río aproximadamente 53.000 metros cúbicos de efluentes. https://paranafutura.com/portfolio/tratamiento-de-efluentes-cloacales/ | 53000 | 0.5 | s/d
143 | A | Paso de los Libres |  | Corrientes | -29.711 | -57.087 | 43251 |  | Río Uruguay | 18978900 | grandes ríos | Río Uruguay | directo | n/c | -29.7202 | -57.0765 | n/c | toma de agua flotante segun google maps | s/d | s/d | s/d | 0.9554 | Provee Aguas de Corrientes SA. Ente Regulador Administración Obras Sanitarias de Corrientes | Arroyo Yatay | Planta de tratamiento de Lodos activados -29.694347, -57.101506 | ríos y arroyos | -29.6926 | -57.0975 | s/d | s/d | 0.7 | Aguas de Corrientes SA
144 | A | Pehuajó |  | Buenos Aires | -35.812 | -61.898 | 31533 | Cuenca del Río Salado | Cuenca del Río Salado | n/c | agua subterránea | s/d | acueducto | n/c | ejido urbano |  | Acueducto 9 de Julio-C. Casares - Pehuajó | Acueducto desde Casares, luego sumaron una planta de osmosis y como complemento se realizaron cinco nuevas perforaciones que incrementan la producción y se tendió un total de 3.020 nuevos metros de cañerías para llevar este nuevo caudal al lugar de tratamiento. Además, se construyeron tanques de almacenamiento de agua cruda y tratada, galpón para ubicar la PPA OI, alimentación eléctrica de la PPA OI, bombeo de agua tratada a tanque elevado y la cañería para conducción del descarte a la cloaca. La planta tiene una capacidad de tratamiento de 100 metros cúbicos por hora. | s/d | s/d | s/d | 0.8601 | ABSA | Laguna La Salada | Planta depuradora y vuelcan a la laguna | laguna | -35.7968 | -61.9073 | s/d | s/d | 0.32 | ABSA
144 | B | Pehuajó |  | Buenos Aires | [5 empty] | n/c | agua subterránea | s/d | perforaciones | s/d | -35.6356 | -61.3508 | n/c |  | s/d | s/d | s/d | n/c | n/c | n/c | n/c | n/c | n/c | n/c | n/c | n/c | n/c | n/c
145 | A | Pérez | Gran Rosario | Santa Fe | -32.998 | -60.772 | 26448 | Cuenca de Arroyos del Se de Santa Fe y N de Buenos Aires | Río Paraná | 257447371.22 | grandes ríos | Río Paraná | acueducto | n/c | -32.8694 | -60.6879 | Acueducto Gran Rosario |  | s/d | s/d | s/d | 0.9684 | Cooperativa Ltda. De Servicios Publicos Y Sociales De Perez (COPESER) | s/d | s/d | sin dato | s/d | s/d | s/d | s/d | 0.16 | Coop. Ltda. de Serv. Pcos. y Sociales de Perez
146 | A | Pergamino |  | Buenos Aires | -33.894 | -60.571 | 91399 | Cuenca Río Arrecifes | Cuenca Río Arrecifes | n/c | agua subterránea | s/d | perforaciones | n/c | ejido urbano 49 pozos |  | n/c | Perforaciones-->Tanques-->Planta-->Red | s/d | s/d | s/d | 0.9174 | s/d | Arroyo Pergamino | -33.91471, -60.55214 | ríos y arroyos | -33.918 | -60.5537 | s/d | s/d | 0.67 | s/d
147 | A | Perico |  | Jujuy | -24.38 | -65.116 | 44750 | Río Grande - Perico | Río Grande - Perico | 10145.7 | ríos y arroyos | Río Grande y Río Perico | embalse | 300 | -24.4497 | -65.2507 | Dique Las Maderas | Hay canales principales y secundarios que distribuyen el agua. El agua de los canales se purifica en sus plantas potabilizadores, ubicados cerca de las municipalidades de El Carmen, Monterrico, Santo Domingo, Perico. | s/d | s/d | 250 | 0.9938 | Dirección Provincial de Recursos Hídricos Agua Potable S. E. | Canal de riego y posteriormente Río Las Pavas | Actual Planta Depuradora Perico: -24,409500, -65,091944 Nueva PTLC Perico - MOnterrico: -24,511103, -65,118736 | ríos y arroyos | -24.4085 | -65.0909 | s/d | s/d | 0.64 | s/d
148 | A | Pichanal |  | Salta | -23.313 | -64.219 | 22439 | Río Bermejo | Río Bermejo | n/c | agua subterránea | s/d | perforaciones | n/c | sin dato exacto |  | s/d | s/d | s/d | s/d | s/d | 0.78 | Aguas del Norte COSAySA | Río San Francisco | -23,318828; -64,212719 | ríos y arroyos | s/d | s/d | s/d | s/d | 0.56 | Aguas del Norte COSAySA
149 | A | Pico Truncado |  | Santa Cruz | -46.7971 | -67.9566 | 20889 | Zona de Ríos y Arroyos Menores Con Vertiente Atlantica del Se de Chubut y Ne de Santa Cruz | Cuenca del Río Deseado | n/c | agua subterránea | s/d | perforaciones | n/c | -46.8838 | -68.1332 | n/c | bateria de perforaciones (subalveo río Deseado) | s/d | s/d | s/d | 0.9926 | Empresa Servicios Públicos Sociedad del Estado (SPSE) + Municipio | cielo abierto (suelo) | planta fuera de servicio | otros | -46.8158 | -67.9264 | s/d | s/d | 0.83 | Empresa Servicios Públicos Sociedad del Estado
149 | B | Pico Truncado |  | Santa Cruz |  |  |  |  | Cuenca del Río Deseado | n/c | agua subterránea | s/d | perforaciones | n/c | -46.656 | -67.945 | n/c | bateria de perforaciones (meseta Espinoza - El Cordón) | s/d | s/d | s/d | n/c | n/c | n/c | n/c | n/c | n/c | n/c | n/c | n/c | n/c | n/c
150 | A | Pilar | AMBA | Buenos Aires | -34.456 | -58.914 | 296826 | Cuencas de Arroyos del Ne de Buenos Aires | Cuencas de Arroyos del Ne de Buenos Aires | n/c | agua subterránea | Acuífero Puelche | perforaciones | n/c | ejido urbano 55 pozos, control de la calidad y distribucion |  | n/c | agua del acuífero Puelchense a través de bombas de extracción individuales | s/d | s/d | s/d | 0.27 | ERAS¦AYSA | Arroyo-Río Lujan | Planta Champagnat (-34.43458585966074, -58.91925747053991) | ríos y arroyos | -34.4357 | -58.9199 | 14.400 m³/día | 14400 | 0.18 | s/d
150 | B | Pilar | AMBA | Buenos Aires |  |  |  | n/c | n/c | n/c | n/c | n/c | n/c | n/c | n/c |  | n/c |  | s/d | s/d | s/d | n/c | n/c | Arroyo Pinazo | Planta Maquinista Savio (-34.40263483665181, -58.78653112990319) | ríos y arroyos | -34.4011 | -58.7899 | 9.600 m³/día | 9600 | n/c | n/c
151 | A | Pinamar |  | Buenos Aires | -37.103 | -56.848 | 25397 | Cuencas de Arroyos del S de Buenos Aires | Cuencas de Arroyos del S de Buenos Aires/ Canales de Marea (Lavalle) | n/c | agua subterránea | s/d | perforaciones | n/c | ejido urbano |  | n/c |  | s/d | s/d | s/d | 0.6839 | Cooperativa de Agua y Luz de Pinamar Ltda. | Laguna La Manza (dato a confirmar) | Segun el SIG ada la platan depuradora esta cerca de la laguna, pero no puedo distinguir en Google ninguna planta. Pero coincide con lo que encontre en nota periodistica del 2011 | laguna | -37.1053 | -56.8935 |  |  | 0.37 | Cooperativa de Agua y Luz de Pinamar Ltda.
152 | A | Pirané |  | Formosa | -25.73 | -59.107 | 20335 | Afluentes Río Paraguay Arroyos de Salta Formosa | Afluentes Río Paraguay Arroyos de Salta Formosa | 6986112.6 | grandes ríos | Río Pilocomayo | bañado | n/c | -24.4088 | -60.3339 | Bañado La Estrella | Tras escurrir a lo largo de 680 kilómetros, desde el Canal Farías al norte del departamento Ramón Lista, las aguas de desborde del río Pilcomayo llegarn hasta la ciudad de Pirané | El Bañado la Estrella provee de agua a un sistema de correderas fluviales que se regulan con la obra hidrovial de la ruta 28 entre Las Lomitas y Posta Cambio Zalazar. Está obra comprende un viaducto de 900 metros en varios tramos de 25 metros que funcionan como un dique de contención de las aguas de este humedal con compuertas que liberan el caudal de agua de manera controlada. | s/d | s/d | 0.81 | s/d | A finales de 2020 se habilitó del inicio del proceso de contratación para el sistema de desagües cloacales para Pirané | s/d | muy baja cobertura, pozos ciegos | s/d | s/d | s/d | s/d | 0.03 | s/d
153 | A | Plottier |  | Neuquen | -38.951 | -68.247 | 32390 | Cuenca del Río Limay | Cuenca del Río Neuquen | 3554755 | ríos y arroyos | Río Neuquen | embalse | 4343 | -38.6557 | -68.4538 | Embalse Mari Menuco | acueducto soterrado desde embalse Mari Menuco. -38.87705, -68.14370 (localización planta potabilizadora EPAS) | s/d | s/d | 3 veces más que la media nacional | 0.917 | EPAS (Ente Provincial de Agua y Saneamiento) | Río Limay | -38.96587775402928, -68.19857832470207 | ríos y arroyos | -38.9664 | -68.1987 | s/d | s/d | 0.92 | EPAS (Ente Provincial de Agua y Saneamiento)
153 | B | Plottier |  | Neuquen | [5 empty] | s/d | ríos y arroyos | Río Limay | directo | n/c | sin dato exacto |  | n/c | bombeo desde río, 20% de la provision | s/d | s/d | s/d | n/c | n/c | n/c | n/c | n/c | n/c | n/c | n/c | n/c | n/c | n/c
154 | A | Posadas |  | Misiones | -27.366 | -55.894 | 275028 | Cuenca de Arroyos de Misiones Sobre El Río Parana Hasta Posadas | Río Paraná | 93421875.42 | grandes ríos | Río Paraná | directo | n/c | -27.377 | -55.8723 | n/c | Las tomas de agua son torres que se encuentran paralelas al puente Internacional Posadas-Encarnacion, el agua es conducida por gravedad por acueductos hasta la planta de captación. La planta potabilizadora en el centro de la ciudad: -27.374077, -55.903289 | 5500 m3/hora | 132000 | s/d | 0.9403 | SAMSA | Río Paraná | Planta Depuradora -27.371949, -55.962303 | grandes ríos | -27.3702 | -55.9615 | 875 m3/h | 21000 | 0.6 | SAMSA
155 | A | Posadas (Extensión) |  | Misiones | -27.439 | -55.873 | 30846 | Cuenca de Arroyos de Misiones Sobre El Río Parana Hasta Posadas | Río Paraná | 93250641.4 | grandes ríos | Río Paraná | directo | n/c | -27.4247 | -55.8689 | n/c | Toma de agua del río en Garupá(punto lat long) y Candelaria (-27.449184, -55.732848) y se dirigen a la Planta potabilizadora de Villa Lanús (-27.426577, -55.871169) que está pegada al río y transporta al sur de posadas y a Garupá a través de un acueducto. Para Candelaria la planta potabilizadora parece ser: -27.450406, -55.733128 | s/d | s/d | s/d | 0.84 | SAMSA | Río Paraná | Planta depuradora en Garupá (-27°28'40.71, -55°49'29.51) para 200 viviendas. | grandes ríos | -27.4773 | -55.8236 | s/d | s/d | 0.14 | s/d
155 | B | Posadas (Extensión) |  | Misiones |  |  |  | n/c | n/c | 93250641,3* | n/c | n/c | n/c | n/c | n/c |  | n/c | n/c | n/c | n/c | n/c | n/c | n/c | Río Paraná | 3000 viviendas están conectadas a red de saneamiento de Posadas. El resto no tiene cloacas, pero existe un proyecto de Plan Maestro de saneamiento para todo Garupá. | grandes ríos | -27.3702 | -55.9615 | s/d | s/d | n/c | n/c
156 | A | Presidencia Roque Sáenz Peña |  | Chaco | -26.791 | -60.442 | 89882 | Zona Sin Ríos Ni Arroyos de Importancia En Salta, Chaco, Santa Fe y Santiago del Estero | Zona Sin Ríos Ni Arroyos de Importancia En Salta, Chaco, Santa Fe y Santiago del Estero, Subcuenca Area de Aporte Directo al Río Paraná | 211000000 | grandes ríos | Río Paraná | acueducto | n/c | -27.4644 | -58.8683 | n/c | acueducto desde Barranqueras hasta Presidencia Roque Sáenz Peña | s/d | s/d | s/d | 0.9231 | SAMEEP (Servicio de agua y mantenimiento empresa del estado provincial) | Canal Bajo Hondo II, este canal desemboca a vaRíos kilometros en el Río Tapenagá | 26°50'5.93"S 60°28'10.23"O | ríos y arroyos | -26.8425 | -60.472 | s/d | s/d | 0.36 | SAMEEP (Servicio de agua y mantenimiento empresa del estado provincial)
157 | A | Presidente Perón | AMBA | Buenos Aires | -34.916 | -58.378 | 80824 | Cuenca de desague al Río de La Plata al S del Río Samborombon | Cuenca de desague al Río de La Plata al S del Río Samborombon | n/c | agua subterránea | s/d | perforaciones | n/c | ejido urbano |  | n/c | toma de agua de acuifero, almacenamiento en cisternas y distribucion | s/d | s/d | s/d | 0.71 | ERAS¦AYSA | Arroyo s/n | Planta Guernica (-34.9264878402694, -58.36243300105234) | ríos y arroyos | -34.925 | -58.3576 | 6.048 m³/día | 6048 | 0.02 | s/d
158 | A | Puerto Iguazú |  | Misiones | -25.601 | -54.576 | 41062 | Cuenca del Río Iguazú, Sistema Paraná | Río Paraná y Río Iguazú (Son Dos Tomas) | 6740584.616 | grandes ríos | Río Paraná y Río Iguazú | directo | n/c | -25.5919 | -54.5645 | n/c | Se está implementando una nueva toma del Río Paraná que estaría a la altura del barrio santa rosa. Lo mismo para la planta potabilizadora de esta toma pero que aún no está vigente Planta Potabilizadora de la toma del río Iguazú: -25.602858, -54.571216. La planta potabilizadora de la toma del río Paraná está en el Barrio Las Leñas pero aún no está terminada la obra y no está operativa. | s/d | s/d | s/d | 0.69 | IMAS | Río Paraná | Planta de tratamiento de líquidos clocales. Parece ser esta desde Google: -25.646668, -54.582938. La nota adjunta dice: "Tiene un gran piletón con removedores que va desechando la materia fecal para transformarla en líquido, un importante sistema de cañerías con acueducto en las 600 hectáreas y también otro desde el kilómetro 5 hasta la rotonda, una estación de bombeo frente a la casa del intendente de Parque Nacionales, otra en el Hito Tres Fronteras y una red que une todo mediante un sistema muy complejo". | grandes ríos | -25.6472 | -54.585 | s/d | s/d | 0.21 | s/d
159 | A | Puerto Madryn |  | Chubut | -42.755 | -65.042 | 81315 | Cuenca de Los Golfos del Nordeste | Cuenca del Río Chubut | 5267970.1 | ríos y arroyos | Río Chubut | acueducto | n/c | -43.2808 | -65.2806 | s/d | Toma de agua en el Río Chubut cercana a la ciudad de Trelew desde ahí se bombea hasta Loma María, y luego por gravedad continúa su camino hacia Kilómetro 11, la reserva más grande de agua antes de llegar a Puerto Madryn | 53000 m3 diarios | 53001 | 400 | 0.98 | Cooperativa de Servicios SERVICOOP | No se realizan vertidos. Se utiliza todo el agua tratada. La ciudad tiene el objetivo de volcado cero de residuos cloacales al mar desde hace varios años. Solo en caso de emergencia se realiza vertido al mar de efluente crudo | El agua se concentra y trata en 2 plantas depuradoras basadas en lagunas de estabilización. Cota 130 (90 % del líquido cloacal de la ciudad) y en Los Piletones. Planta de Tratamiento Norte-Cota 130: 42º45'46,38''S 65º3'19,63''W- Lagunas Aireadas (Piletones) 42º45'41,47''S 65º3'14,33''W | otros | s/d | s/d | entre 18000 y 20000 m3 diarios | 19000 | 0.9 | Cooperativa de Servicios SERVICOOP
160 | A | Punta Alta |  | Buenos Aires | -38.881 | -62.074 | 58315 | Cuencas de Arroyos del S de Buenos Aires | Cuencas de Arroyos del S de Buenos Aires /La Ciudad Se Emplaza En La Subcuenca Naposta Chico (Ada) y La Planta Donde Se Potabiliza El Agua Ambien Pero El Embalse Esta En La Subcuenca Vecina (Arroyo Sauce Grande) | 155630.3 | ríos y arroyos | Río Sauce Grande | embalse | 328 | -38.4192 | -61.7614 | Dique Paso de las Piedras | ABSA Planta Potabilizadora Grunbein (-38.752028, -62.115535) | 2000 m3/h | 48000 | s/d | 0.997 | ADA | Se estima que el vertido es el mar, pero hay una reserva natural. Quizas se vuelca más abajo | Planta Depuradora -38.,887086 , -62,066373 Segun SIG ADA 4 estaciones de bombeo en la ciudad | mar | s/d | s/d | s/d | s/d | 0.81 | ABSA
161 | A | Quilmes | AMBA | Buenos Aires | -34.724 | -58.261 | 582943 | Cuenca de desague al Río de La Plata al S del Río Samborombon | Cuenca de desague al Río de La Plata al S del Río Samborombon | 302253050.2 | grandes ríos | Río de la Plata | directo | n/c | -34.6835 | -58.2304 | n/c | Planta potabilizadora General Belgrano. Captacion del agua cruda, potabilizacion y distribucion | 1.950.000 m³/día | 1950000 | 261 | 0.61 | ERAS¦AYSA | Río de la Plata | Planta depuradora Bicentenario (-34.742810, -58.181394) | grandes ríos | -34.7456 | -58.1815 | 2.894.400 m³/día de líquidos tratados | 2894400 | 0.61 | s/d
162 | A | Quitilipi |  | Chaco | -26.873 | -60.218 | 24517 | Zona Sin Ríos Ni Arroyos de Importancia En Salta, Chaco, Santa Fe y Santiago del Estero | Zona Sin Ríos Ni Arroyos de Importancia En Salta, Chaco, Santa Fe y Santiago del Estero | 211000000 | grandes ríos | Río Paraná | acueducto | n/c | -27.4643 | -58.8683 | s/d | Primer Acueducto para el interior del Chaco transporta el agua desde el río paraná | s/d | s/d | s/d | 0.9927 | SAMEEP (Servicio de agua y mantenimiento empresa del estado provincial) | Humedal natural | s/d | otros | -26.9043 | -60.2083 | s/d | s/d | 0.39 | SAMEEP (Servicio de agua y mantenimiento empresa del estado provincial)
163 | A | Rafaela |  | Santa Fe | -31.248 | -61.499 | 91571 | Cuenca del Río Salado | Perforaciones | n/c | agua subterránea | s/d | perforaciones | n/c | sin dato exacto |  | n/c | Perforaciones subterráneas. Hay 33 pozos de los cuales 23 abastecen el acueducto Esperanza-Rafaela, de 60 km de extensión. Las 10 perforaciones restantes abastecen la planta de Ósmosis inversa. | s/d | s/d | 332 | 0.9859 | Aguas Santafesinas | Descarga al Canal Sur, que luego llega al arroyo Las Prusianas, Arroyo Cululú y finalmente al río Salado. | -31,26535 -61,47857 | ríos y arroyos | -31.2655 | -61.4744 | Volumen m3 tratado de liquidos cloacales en 2016 fue 5.346.454 | 14640 | 0.76 | Aguas Santafesinas
164 | A | Rawson (Chubut) |  | Chubut | -43.301 | -65.095 | 24616 | Cuenca del Río Chubut | Cuenca del Río Chubut | 5267970.1 | ríos y arroyos | Río Chubut | directo | n/c | -43.2915 | -65.1626 | n/c | Toma de agua en el Río Chubut. Cuenta con 2 plantas de potabilización | 21600 m3 diarios | 21601 | s/d | 0.98 | Cooperativa de Servicios - Cooperativa de Rawson | Descarga al Río Chubut luego de tratamiento. Solo en caso de emergencia la estación de bombeo de Rawson puede realizar vertidos crudos | Planta Barros Activados: 43°17'44.9"S 65°05'01.8"W; Lagunas Rawson: 43°16'57.3"S 65°03'06.7"W; Laguna Playa: 43°17'04.2"S 65°02'28.5"W | ríos y arroyos | -43.3029 | -65.0774 | s/d | s/d | 0.65 | Cooperativa de Servicios - Cooperativa de Rawson
165 | A | Rawson (San Juan) | Gran San Juan | San Juan | -31.582 | -68.542 | 109424 | San Juan | Río San Juan | 2860392 | ríos y arroyos | Río San Juan | directo | n/c | -31.4844 | -68.6469 | n/c | Llegada del agua cruda a la Planta potabilizadora el Marquesado. Aguas arriba de la Galeria Filtrante se encuentra el Dique Ullum. Capacidad de producción máxima estimada de 280.000 m3/día, una media de 190.000 m3 y una mínima de 155.000 m3/día. | 2.75 m3/s | 237600 | s/d | 0.95 | Obras Sanitarias Sociedad del Estado (OSSE) | Arroyo los Tapones - Río San Juan | Planta de tratamiento de líquidos cloacales Bajo Segura ( 31°32'36.45"S 68°27'12.54"O) | ríos y arroyos | -31.5446 | -68.4397 | 2208 m3/h | 53000 | 0.14 | OSSE
165 | B | Rawson (San Juan) |  | San Juan |  |  |  | San Juan | Río San Juan | 2860392 | ríos y arroyos | Río San Juan | embalse | s/d | -31.504 | -68.6432 | Dique San Ignacio de la Rosa | Planta potabilizadora el Marquesado | s/d | s/d | s/d | n/c | n/c | n/c | n/c | n/c | n/c | n/c | n/c | n/c | n/c | n/c
165 | C | Rawson (San Juan) |  | San Juan |  |  |  | San Juan | Río San Juan | 2860392 | ríos y arroyos | Río San Juan | embalse | s/d | -31.5121 | -68.6279 | Dique San Emiliano | Planta potabilizadora el Marquesado | s/d | s/d | s/d | n/c | n/c | n/c | n/c | n/c | n/c | n/c | n/c | n/c | n/c | n/c
165 | D | Rawson (San Juan) |  | San Juan |  |  |  |  | Río San Juan | 2860392 | ríos y arroyos | Río San Juan | canal | n/c | -31.5128 | -68.6384 | n/c | Planta potabilizadora el Marquesado | s/d | s/d | s/d | n/c | n/c | n/c | n/c | n/c | n/c | n/c | n/c | n/c | n/c | n/c
165 | E | Rawson (San Juan) |  | San Juan | [5 empty] | n/c | agua subterránea | s/d | perforaciones | n/c | -31.5128 | -68.6395 | n/c | Por su condición natural no pasa por el proceso de clarificación, pues este agua ya está filtrada. Aporta un caudal del orden 1.800 metros cúbicos por hora. Este valor representa un 30% de la producción actual del Establecimiento. | 1.800 metros cúbicos por hora | 43200 | s/d | n/c | n/c | n/c | n/c | n/c | n/c | n/c | n/c | n/c | n/c | n/c
166 | A | Reconquista |  | Santa Fe | -29.145 | -59.651 | 70549 | Cuenca Propia de Los Bajos Submeridionales | Río Correntoso, Brazo del Río Paraná. | 220925725.7 | grandes ríos | Río Correntoso, brazo del Río Paraná. | acueducto | n/c | -29.23 | -59.5764 | Acueducto Reconquista | es impulsada por una estación de bombeo ubicada en el puerto a través de un acueducto de 23 kilómetros de longitud que tiene otra estación de rebombeo en su trayecto para llegar hasta la planta potabilizadora (-29,205005 -59,632855). | s/d | s/d | s/d | 0.789 | Aguas Santafesinas | Arroyo del Rey, luego este se una a Arroyo Aguilar, finalmente Río Paraná | Sin planta de tratamiento. En Proyecto | ríos y arroyos | -29.1338 | -59.6439 | s/d | s/d | 0.51 | Aguas Santafesinas
167 | A | Resistencia | Gran Resistencia | Chaco | -27.452 | -58.987 | 290723 | Zona Sin Ríos Ni Arroyos de Importancia En Salta, Chaco, Santa Fe y Santiago del Estero | Zona Sin Ríos Ni Arroyos de Importancia En Salta, Chaco, Santa Fe y Santiago del Estero | 210612029 | grandes ríos | Riacho Barranqueras, brazo del Rio Parana | directo | n/c | -27.4719 | -58.9059 | n/c | tres tomas de agua que captan el agua cruda y lo conectan con un sistema de impulsión | La planta potabilizadora produce 8100 m3/h | 194400 | s/d | 0.9 | SAMEEP (Servicio de agua y mantenimiento empresa del estado provincial) | Riacho Barranqueras | Planta Depuradora -27.522925, -59.024574 LAGUNAS DE TRATAMIENTO: 27°27'53.42"S 59° 1'28.57"O, 27°30'41.33"S 58°57'56.52"O, 27°29'38.13"S 58°59'38.37"O | ríos y arroyos | -27.5211 | -58.934 | s/d | s/d | 0.47 | SAMEEP (Servicio de agua y mantenimiento empresa del estado provincial)
168 | A | Río Cuarto |  | Córdoba | -33.124 | -64.348 | 157010 | Cuenca del Río Carcaraña | Cuenca del Río Cuarto | 138392.5 | ríos y arroyos | Río Cuarto | directo | n/c | -32.9853 | -64.4316 | n/c | Se toma el agua del rio mediante sistema de Galeria Filtrante y se abastece al 25% de la poblacion | el EMOS produce 84 millones de litros de agua por día y cuenta con 72.000 cuentas TOTAL | 84000 | s/d | 0.98 | EMOS :Ente Municipal de Obras Sanitarias es un ente desconcentrado que depende del Poder Ejecutivo Municipal | Río Cuarto | Estación Depuradora de Aguas Residuales -33.59860, -64.272896 | ríos y arroyos | -33.1588 | -64.2702 | s/d | s/d | 0.82 | EMOS
168 | B | Río Cuarto |  | Córdoba |  |  |  | Cuenca del Río Carcaraña | Cuenca del Río Carcaraña | s/d | agua subterránea | s/d | perforaciones | n/c | ejido urbano 34 pozos |  | n/c | perforacion y cloracion in situ , se abastece al 75% de la poblacion | Volumen calculado :63.000.000 LITROS | 63000 | n/c | n/c | n/c | n/c | n/c | n/c | n/c | n/c | n/c | n/c | n/c | n/c
169 | A | Río Gallegos |  | Santa Cruz | -51.6189 | -69.2291 | 95796 | Cuencas de Los Ríos Gallego y Chico | Cuencas de Los Ríos Gallego y Chico | 1257908.493 | ríos y arroyos | Río Gallegos | directo | n/c | -51.6869 | -69.6537 | n/c | Potabilización en planta | s/d | s/d | s/d | 0.9843 | Servicios Públicos Sociedad del Estado | Marisma estuaria y zona de playa (Río Gallegos) | planta fuera de servicio | mar | -51.6343 | -69.1767 | 1767 | 1767 | 0.94 | Servicios Públicos Sociedad del Estado + Municipios
169 | B | Río Gallegos |  | Santa Cruz |  |  |  |  | Cuencas de Los Ríos Gallego y Chico | n/c | agua subterránea | s/d | perforaciones | n/c | -51.6869 | -69.2291 | n/c | Potabilizacion en boca de pozo (120 - 130 m) | s/d | s/d | s/d | n/c | n/c | n/c | n/c | n/c | n/c | n/c | n/c | n/c | n/c | n/c
169 | C | Río Gallegos |  | Santa Cruz |  |  |  |  | Cuencas de Los Ríos Gallego y Chico | n/c | agua subterránea | s/d | perforaciones | n/c | -51.6668 | -69.2152 | n/c |  | s/d | s/d | s/d | n/c | n/c | n/c | n/c | n/c | n/c | n/c | n/c | n/c | n/c | n/c
169 | D | Río Gallegos |  | Santa Cruz |  |  |  |  | Cuencas de Los Ríos Gallego y Chico | n/c | agua subterránea | s/d | perforaciones | n/c | -51.6189 | -69.2291 | n/c | sin potabilización (25 - 30 m) | s/d | s/d | s/d | n/c | Ninguno | Pozos ciegos domiciliarios | sin tratamiento | muy baja cobertura, pozos ciegos | -51.6189 | -69.2291 | s/d | s/d | s/d | Ninguno
170 | A | Rio Grande |  | Tierra del Fuego | -53.787 | -67.713 | 66475 | Cuencas Varias de Tierra del Fuego | Cuencas Varias de Tierra del Fuego | 894750.0187 | ríos y arroyos | Río Grande | directo | n/c | -53.8294 | -67.8447 | n/c | Dos plantas de tratamiento | 3090 m3/h | 74160 | 523.2 | 0.9535 | Municipalidad de Rio Grande | Mar Argentino | s/d | mar | -53.7557 | -67.7239 | s/d | s/d | 0.93 | Municipalidad de Rio Grande
171 | A | Río Tercero |  | Córdoba | -32.173 | -64.113 | 46421 | Cuenca del Río Carcaraña | Cuenca del Río Tercero | n/c | agua subterránea | s/d | perforaciones | n/c | ejido urbano |  | n/c | 11 Perforaciones para uso domiciliario y 14 para uso industrial. El 60% del agua que se extrae de la napa es para uso industrial | se extraen mensualmente 500.000 metros cúbicos de agua | 16666 | 133 | 0.9996 | Cooperativa de Obras y Servicios Públicos de Río Tercero | Río Tercero | Lagunas -32.15443449084588, -64.10080143085456 | ríos y arroyos | -32.156 | -64.1066 | s/d | s/d | 0.94 | s/d
172 | A | Rivadavia (Mendoza) |  | Mendoza | -33.194 | -68.473 | 31038 | Río Tunuyan (Inferior) | Río Tunuyan (Inferior) | n/c | agua subterránea | s/d | perforaciones | n/c | sin dato exacto, 22 pozos (fuente DGI) |  | n/c | s/d | s/d | s/d | s/d | 0.89 | s/d | Canal de riego. Destino: ACRE | Establecimiento Depurador Rivadavia: 33°11'44.95"S 68°23'59.27"O | otros | -33.2016 | -68.4037 | 86 L/s | 7430 | 0.39 | Aysam
173 | A | Rivadavia (San Juan) | Gran San Juan | San Juan | -31.533 | -68.592 | 82582 | San Juan | Río San Juan | 2860392 | ríos y arroyos | Río San Juan | directo | n/c | -31.4844 | -68.6469 | n/c | Llegada del agua cruda a la Planta potabilizadora el Marquesado. Aguas arriba de la Galeria Filtrante se encuentra el Dique Ullum. Capacidad de producción máxima estimada de 280.000 m3/día, una media de 190.000 m3 y una mínima de 155.000 m3/día. | 2.75 m3/s | 237600 | s/d | 0.97 | Obras Sanitarias Sociedad del Estado (OSSE) | Arroyo los Tapones - Río San Juan | Planta de tratamiento de líquidos cloacales Bajo Segura ( 31°32'36.45"S 68°27'12.54"O) | ríos y arroyos | -31.5446 | -68.4397 | Caudal medio 53.000 m3/día, y máximo de 64.260 m3/día | 53000 | 0.27 | OSSE
173 | B | Rivadavia (San Juan) | Gran San Juan | San Juan |  |  |  | San Juan | Río San Juan | 2860392 | ríos y arroyos | Río San Juan | embalse | s/d | -31.504 | -68.6432 | Dique San Ignacio de la Rosa | Planta potabilizadora el Marquesado | s/d | s/d | s/d | n/c | n/c | n/c | n/c | n/c | n/c | n/c | n/c | n/c | n/c | n/c
173 | C | Rivadavia (San Juan) | Gran San Juan | San Juan |  |  |  | San Juan | Río San Juan | 2860392 | ríos y arroyos | Río San Juan | embalse | s/d | -31.5121 | -68.6279 | Dique San Emiliano | Planta potabilizadora el Marquesado | s/d | s/d | s/d | n/c | n/c | n/c | n/c | n/c | n/c | n/c | n/c | n/c | n/c | n/c
173 | D | Rivadavia (San Juan) | Gran San Juan | San Juan |  |  |  | San Juan | Río San Juan | 2860392 | ríos y arroyos | Río San Juan | canal | n/c | -31.5128 | -68.6384 | n/c | Planta potabilizadora el Marquesado | s/d | s/d | s/d | n/c | n/c | n/c | n/c | n/c | n/c | n/c | n/c | n/c | n/c | n/c
173 | E | Rivadavia (San Juan) | Gran San Juan | San Juan |  |  |  | San Juan |  | n/c | agua subterránea | s/d | perforaciones | n/c | -31.5128 | -68.6395 | n/c | Por su condición natural no pasa por el proceso de clarificación, pues este agua ya está filtrada. Aporta un caudal del orden 1.800 metros cúbicos por hora. Este valor representa un 30% de la producción actual del Establecimiento. | s/d | s/d | s/d | n/c | n/c | n/c | n/c | n/c | n/c | n/c | n/c | n/c | n/c | n/c
174 | A | Rosario | Gran Rosario | Santa Fe | -32.953 | -60.651 | 948312 | Paraná Inferior delta del Parana | Cuenca del Río Paraná | 257447371.22 | grandes ríos | Río Paraná | directo | n/c | -32.919 | -60.6684 | n/c | Toma de agua Planta Potabilizadora Arroyito.Abastece centro, oeste y sur de Rosario. Ademas Funes y Villa GGalvez | s/d | 610000 | 250 | 0.9684 | Aguas Santafesinas SA (ASSA) -32.980834, -60.617133 | Río Paraná | No posee planta de tratamiento. En 2019 se presentó proyecto de contruccion de planta. El canal troncal Emisario 9 descarga la altura de avenida Francia (frente a la escultura del Barquito de Papel) emisario sur -32.991362, 60.615304 | grandes ríos | -32.9246 | -60.6608 | 360 millones litros/d | 360000 | 0.89 | Aguas Santafesinas
174 | B | Rosario | Gran Rosario | Santa Fe |  |  |  |  | Cuenca del Río Paraná | n/c | grandes ríos | Río Paraná | directo | n/c | -32.869 | -60.6883 | n/c | Toma de agua Planta Potabilizadora Baigorria-Acueducto Gran Rosario. Abastece la zona norte de la ciudad y ver otras | s/d | s/d | s/d | n/c | n/c | Río Paraná | La red cloacal Emisario sur descarga en la zona de acceso sur y Gutiérrez. -32.991362, 60.615304 | grandes ríos | -32.9914 | -60.6153 | n/c | n/c | n/c | n/c
175 | A | Rosario de la Frontera |  | Salta | -25.808 | -64.984 | 24140 | Río Juramento | Río Juramento | n/c | agua subterránea | s/d | perforaciones | n/c | sin dato exacto |  | n/c | En Rosario de la Frontera, el agua de consumo es proveniente de pozos profundos de aguas subterráneas. La profundida de explotación es del orden de los 70m a 200m. Contando con 4 tanques elevados de almacenamiento para su posterior distribución a través del sistema de redes y un total de 16 pozos de perforación ubicados dentro de la zona urbana. | s/d | s/d | s/d | 0.87 | Aguas del Norte COSAySA | Río Horcones, Río Rosario | -25.770031, -64.940800 | ríos y arroyos | -25.7681 | -64.94 | s/d | s/d | 0.63 | s/d
176 | A | Rosario de Lerma | Gran Salta | Salta | -24.978 | -65.58 | 20795 | Río Juramento | Río Corralito | 7948.8127 | ríos y arroyos | Río Corralito | directo | n/c | -24.9758 | -65.7456 | n/c | s/d | s/d | s/d | s/d | 0.84 | Aguas del Norte COSAySA | Río Rosario | -24.968556, -65.558947 | ríos y arroyos | -24.9741 | -65.5589 | s/d | s/d | 0.32 | s/d
176 | B | Rosario de Lerma | Gran Salta | Salta | [5 empty] | n/c | agua subterránea | s/d | perforaciones | n/c | sin dato exacto |  | n/c | s/d | s/d | s/d | n/c | n/c | n/c | n/c | n/c | n/c | n/c | n/c | n/c | n/c | n/c | n/c
177 | A | Saladillo |  | Buenos Aires | -35.64 | -59.779 | 26763 | Cuenca del Río Salado | Cuenca del Río Salado | n/c | agua subterránea | s/d | perforaciones | n/c | ejido urbano 16 pozos |  | n/c | perforaciones-->tanque-->planta-->red | s/d | s/d | s/d | 0.8538 | s/d | Canal de la RPNº 91 el cual descarga en el canal nº16 | -35.65467; -59.75763 | otros | -35.65 | -59.757 | s/d | s/d | 0.51 | s/d
178 | A | Salta | Gran Salta | Salta | -24.782 | -65.414 | 520683 | Río Bermejo Río Juramento | Cuenca Mojotoro – Lavayén - San Francisco Río Juramento | 23938.2 | ríos y arroyos | Río la Caldera (drenes de captación subálvea dispuestos en el Río La Caldera) | acueducto | n/c | -24.6564 | -65.3888 | Acueducto Norte | Drenes de captación subálvea dispuestos en el Río La Caldera. Los drenes poseen caños de acero ranurado, cámaras especiales de captación y carga, y cañerías de distinto diámetro que vinculan las cámaras y trasladan el agua hasta los acueductos de transporte. El agua es clorada en la Planta Potabilizadora Wierna. El agua subterranea aporta el 63% del agua potable de salta, 12% de captación superficial y 15% de captacion subálvea. | s/d | s/d | 600 | 0.937 | Aguas del Norte COSAySA | Río Mojotoro | Planta depuradora norte: -24,714785; -65,347252 | ríos y arroyos | -24.7153 | -65.3461 | s/d | s/d | 0.89 | Aguas del Norte COSAySA
178 | B | Salta | Gran Salta | Salta |  |  |  | Río Bermejo Río Juramento | Río Bermejo Río Juramento | 18410.2 | ríos y arroyos | Río Potrero de Uriburu | acueducto | n/c | -24.7337 | -65.6091 | Acueducto de Finca las costas | La fuente de abastecimiento de este acueducto es la captación mediante drenes ubicados en Las Costas. Una toma se ubica sobre el Río Potrero Uriburu cuya potabilización se realiza en el establecimiento Astilleros. | s/d | s/d | n/c | n/c | Aguas del Norte COSAySA | La caldera | -24,715335; -65,346077 | ríos y arroyos | -24.7153 | -65.3461 | s/d | s/d | n/c | n/c
178 | C | Salta | Gran Salta | Salta |  |  |  | Río Bermejo Río Juramento | Río Bermejo Río Juramento | 36360.1 | ríos y arroyos | Río Arenales | acueducto | n/c | -24.8422 | -65.5277 | Acueducto Sur 1° Etapa | La toma se realiza el Río Arenales en la localidad de La Merced Chica, abastece a la planta potabilizadora del mismo nombre (merced chica) | s/d | s/d | n/c | n/c | Aguas del Norte COSAySA | Río Arias | -24,849995, -65,374504 | ríos y arroyos | -24.85 | -65.3745 | 3.600 m3 / h | 86400 | n/c | n/c
178 | D | Salta | Gran Salta | Salta |  |  |  | Río Bermejo Río Juramento | Río Bermejo Río Juramento | 27047.8 | ríos y arroyos | Río Arenales | acueducto | n/c | -24.8337 | -65.607 | Acueducto Sur 1° Etapa | Se abastece mediante las captaciones de drenes ubicados sobre el Río Arenales en El Encón y cuya potabilización se realiza en la planta potabilizadora de dicha localidad | s/d | s/d | n/c | n/c | Aguas del Norte COSAySA | n/c | n/c | n/c | n/c | n/c | n/c | n/c | n/c | n/c
178 | E | Salta | Gran Salta | Salta |  |  |  | Río Bermejo Río Juramento | Río Bermejo Río Juramento | n/c | agua subterránea | s/d | perforaciones | n/c | -24.8146 | -65.4238 | s/d | 176 Perforaciones | s/d | s/d | n/c | n/c | Aguas del Norte COSAySA | n/c | n/c | n/c | n/c | n/c | n/c | n/c | n/c | n/c
178 | F | Salta | Gran Salta | Salta |  |  |  | Río Bermejo Río Juramento | Cuenca Mojotoro – Lavayén - San Francisco | 15635.5 | ríos y arroyos | Río La Caldera | embalse | 46 | -24.561 | -65.3688 | Dique Campo alegre | Una cañería lleva el agua cruda desde el paredón del dique hasta Campo alegre y desde ahí el líquido tratado se distribuye en esa localidad, en Vaqueros y llega hasta la cisterna El Huaico (ubicada en avenida Bolivia frente al predio Pereyra Rozas), desde donde se brinda agua potable a las urbanizaciones de la zona norte de la capital salteña. El acueducto troncal tiene una extensión de poco más de 22 kilómetros | 4.000 m3/h | 96000 | n/c | n/c | Aguas del Norte COSAySA | n/c | n/c | n/c | n/c | n/c | n/c | n/c | n/c | n/c
179 | A | Salto |  | Buenos Aires | -34.292 | -60.254 | 27466 | Cuencas de Río Arrecifes | Cuencas de Río Arrecifes | n/c | agua subterránea | s/d | perforaciones | n/c | ejido urbano |  | n/c | pozos, tanques y red | s/d | s/d | s/d | 0.9068 | s/d | Río Salto | -34.278231, -60.247621 (planta depuradora) | ríos y arroyos | -34.2775 | -60.2482 | s/d | s/d | 0.44 | Municipio
180 | A | San Carlos de Bariloche |  | Rio Negro | -41.136 | -71.299 | 109305 | Cuenca del Río Limay | Cuenca del Río Limay | 401151.5639 | lago | Lago Nahuel Huapi | directo | 83053 | -41.1319 | -71.3353 | n/c | mayormente bombeo del lago (con soporte adicional de toma de agua de manantial y de arroyo Ñireco, ambas fuentes en la misma cuenca), tratamiento y potabilización, distribución por red agua potable | 60 millones L/d | 60000 | 650 | 0.72 | Departamento Provincial de Aguas de Río Negro (cuando le compete tiene intervención la Autoridad Interjurisdiccional de Cuencas de los ríos Neuquén, Limay y Río Negro) | Lago Nahuel Huapi | -41.124366, -71.255327 | lago | -41.1244 | -71.2553 | 25000m3/d | 25000 | 0.75 | Departamento Provincial de Aguas de Río Negro (cuando le compete tiene intervención la Autoridad Interjurisdiccional de Cuencas de los ríos Neuquén, Limay y Río Negro)
180 | B | San Carlos de Bariloche |  | Rio Negro | [5 empty] | 2372.072 | ríos y arroyos | Arroyo Ñireco | directo | n/c | -41.207 | -71.3449 | n/c |  | s/d | s/d | n/c | n/c | n/c | n/c | n/c | n/c | n/c | n/c | n/c | n/c | n/c | n/c
180 | C | San Carlos de Bariloche |  | Rio Negro | [5 empty] | 9948.1748 | ríos y arroyos | Manantiales en cuenca Ñireco | directo | n/c | -41.1578 | -71.2888 | n/c |  | s/d | s/d | n/c | n/c | n/c | n/c | n/c | n/c | n/c | n/c | n/c | n/c | n/c | n/c
181 | A | San Carlos de Bolívar |  | Buenos Aires | -36.229 | -61.113 | 26242 | Región Sin Drenaje superficial Cordoba y Buenos Aires | Cuenca Río Salado - Cuenca Arroyo Vallimanca | n/c | agua subterránea | s/d | perforaciones | n/c | -36.2409 | -61.114 | n/c | Planta depuradora de AGUA BOLIVAR - ABSA | 80 m3/h | 1920 | s/d | 0.9885 | s/d | s/d | s/d | sin dato | -36.2162 | -61.1188 | s/d | s/d | 0.71 | s/d
182 | A | San Fernando | AMBA | Buenos Aires | -34.441 | -58.558 | 160284 | Cuencas de Arroyos del Ne de Buenos Aires | Cuenca de desague al Río de La Plata al S del Río Samborombon | 302253050.2 | grandes ríos | Río de la Plata | directo | n/c | -34.5439 | -58.4182 | n/c | Planta potabilizadora San Martin. Captacion del agua cruda, potabilizacion y distribucion | 3.100.000 m³/día | 3100000 | 261 | 0.97 | s/d | Río Reconquista | PLanta Norte (-34.47235947687557, -58.58473245070712) | ríos y arroyos | -34.4672 | -58.6021 | 155.520 m³/día | 155520 | 0.81 | s/d
183 | A | San Fernando del Valle de Catamarca |  | Catamarca | -28.484 | -65.786 | 159139 | Cuenca de La Falda Oriental de Ambato, Subcuenca del Río del Valle | Cuenca de La Falda Oriental de Ambato, Subcuenca del Arroyo El Tala y Otrps Arroyos Menores // Cuenca de La Falda Oriental de Ambato, Subcuenca del Río del Valle | n/c | agua subterránea | s/d | perforaciones | n/c | -28.4634 | -65.832 | n/c | s/d | Producción Total de Plantas: 5.680 m3/h, Producción Total de Pozos: 2.430 m3/h | 194640 | 420 | 0.9835 | s/d | Río Santa Cruz previo a su confluencia con el río Del Valle | 28°31'52.66"S 65°46'31.24"o | ríos y arroyos | -28.5379 | -65.7755 | s/d | s/d | 0.84 | s/d
183 | B | San Fernando del Valle de Catamarca |  | Catamarca |  |  |  | Cuenca de La Falda Oriental de Ambato, Suncuenca del Arroyo Fariñango-San Lorenzo-La Florida | Cuenca de La Falda Oriental de Ambato, Suncuenca del Arroyo Fariñango-San Lorenzo-La Florida | 22550.9299 | ríos y arroyos | Río el Tala | embalse | 100 | -28.4596 | -65.811 | Embalse el Jumeal | embalse | s/d | s/d | s/d | n/c | Aguas de Catamarca | n/c | n/c | n/c | n/c | n/c | n/c | n/c | n/c | n/c
184 | A | San Francisco |  | Córdoba | -31.427 | -62.086 | 61750 | Cuenca del Salado | Cuenca del Río Tercero | n/c | agua subterránea | Acuífero subálveo del Rio Tercero | acueducto | n/c | -32.4157 | -63.3075 | Acueducto del Centro - Villa Maria - San Francisco y ramales de derivacion | Reciben el agua mediante acueductos que provienen de Villa Maria , ver mapa acueductos APHRI, en la planta de Amos, se hace una potabilización | s/d | s/d | 250 | 0.9903 | COTAC | El Canal San Antonio es el principal medio de evacuación de agua a cielo abierto de una gran región de ambas provincias, y fue construido en la década de 1930. Nace en San Francisco (Córdoba) y llega hasta Tortugas (Santa Fe), con destino final en el río Carcarañá. A lo largo de su traza de 138 kilómetros recibe la descarga de cuarenta canales secundaRíos, siendo los más importantes el Florentino, el Martillo Grande, el Martillo Chico, el Santa Margarita, el Acequión, el América, La Perla, el Bajo El Embrujo, el Litín y el Bajo Abanzí. | Planta de tratamiento -31.483256, -62.139632 El efluente final se deriva por medio de una canalización hasta el canal San Antonio, . El escurrimiento es hacia el río Carcarañá luego de recorrer unos 35 Km de longitud. | ríos y arroyos | -31.487 | -62.1315 | s/d | s/d | 0.72 | s/d
185 | A | San Isidro (Buenos Aires) | AMBA | Buenos Aires | -34.472 | -58.51 | 292878 | Cuencas de Arroyos del Ne de Buenos Aires | Cuenca de desague al Río de La Plata al S del Río Samborombon | 302253050.2 | grandes ríos | Río de la Plata | directo | n/c | -34.5439 | -58.4182 | n/c | Planta potabilizadora San Martin. Captacion del agua cruda, potabilizacion y distribucion | 3.100.000 m³/día | 3100000 | 261 | 0.99 | ERAS¦AYSA | Río de la Plata | Planta depuradora Bicentenario (-34.742810, -58.181394) | grandes ríos | -34.7456 | -58.1815 | 2.894.400 m³/día de líquidos tratados | 2894400 | 0.82 | s/d
186 | A | San Isidro (Catamarca) |  | Catamarca | -28.464 | -65.727 | 25674 | Cuenca de La Falda Oriental de Ambato, Subcuenca del Río del Valle | Cuenca de La Falda Oriental de Ambato, Subcuenca del Río del Valle | 142842.212 | ríos y arroyos | Río del Valle | embalse | 45 | -28.2721 | -65.7385 | Embalse Las Pirquitas | embalse | s/d | s/d | s/d | 0.9835 | Aguas de Catamarca | Pozos absorbentes | Actualmente el sistema de disposición de residuos cloacales es mediante pozos absorbentes (fosas), lo que produce una marcada contaminación de las aguas subterráneas, entre otros problemas. | muy baja cobertura, pozos ciegos | s/d | s/d | s/d | s/d | 0.01 | s/d
186 | B | San Isidro (Catamarca) |  | Catamarca | [5 empty] | n/c | agua subterránea | s/d | perforaciones | n/c | sin dato exacto |  | n/c |  | s/d | s/d | s/d | n/c | n/c | n/c | n/c | n/c | n/c | n/c | n/c | n/c | n/c | n/c
187 | A | San José de Metán (Est. Metán) |  | Salta | -25.507 | -64.982 | 28295 | Río Juramento | Río Juramento | s/d | ríos y arroyos | Río Metán | acueducto | n/c | sin dato exacto |  | s/d | Captación de agua del subálveo sobre el Río Metán que abastecen a la“Cisterna Río Metán” mediante un acueducto de A°C° 400mm. Este sistema recibe además un pequeño aporte de agua desde el Sistema Castaño. La capacidad de almacenamiento de la cisterna es de 1100 m3. Este es el otro sistema de importancia que tiene lalocalidad, que abastece el resto de la ciudad. | 60 m3 /h. | 1440 | s/d | 0.96 | Aguas del Norte COSAySA | Río de las Conchas | -25,509580; -64,940296 | ríos y arroyos | -25.5036 | -64.9382 | n/c | n/c | 0.77 | Aguas del Norte COSAySA
187 | B | San José de Metán (Est. Metán) |  | Salta |  |  |  | Río Juramento | Río Juramento | 11902.4 | ríos y arroyos | Arroyo las Conchas | acueducto | n/c | -25.4715 | -64.997 | s/d | Sistema “Planta Potabilizadora Río Conchas”: Este sistema está ubicado a unos 2,5 km al oeste de laciudad, sobre la margen derecha del río del mismo nombre. El abastecimiento desde este sistema serealiza desde una cisterna de 600 m3 ubicada a escasos metros del predio de la planta. La cisterna esalimentada por agua proveniente de una galería de captación de agua del subálveo y una captaciónsubálvea (drenes), que conducen el agua captada por estas dos fuentes hacia una cámara de enlacedentro del predio, donde se mezclan y van hacia la cisterna. Asimismo, la cisterna recibe el aporte delagua tratada en la planta potabilizadora. Con este sistema se abastece a aproximadamente el 70% dela població | s/d | s/d | s/d | n/c | Aguas del Norte COSAySA | n/c | n/c | n/c | n/c | n/c | s/d | s/d | n/c | n/c
187 | C | San José de Metán (Est. Metán) |  | Salta |  |  |  | Río Juramento | Río Juramento | n/c | agua subterránea | s/d | perforaciones | n/c | sin dato exacto |  | s/d | s/d | s/d | s/d | s/d | n/c | Aguas del Norte COSAySA | n/c | n/c | n/c | n/c | n/c | s/d | s/d | n/c | n/c
187 | D | San José de Metán (Est. Metán) |  | Salta |  |  |  | Río Juramento | Río Juramento | 7219.6 | ríos y arroyos | Arroyo Los Laureles | s/d | n/c | sin dato exacto |  | s/d | realizan la captación de agua através de drenes y la cloración se realiza en las cámaras de carga de cada uno de los sistemas. L aproducción total de estos sistemas es muy baja y abastecen a una pequeña zona (barrio Jardín yLaureles) | s/d | s/d | s/d | n/c | n/c | n/c | n/c | n/c | n/c | n/c | s/d | s/d | n/c | n/c
188 | A | San Juan | Gran San Juan | San Juan | -31.44 | -68.52 | 109123 | San Juan | Río San Juan | 2860392 | ríos y arroyos | Río San Juan | directo | n/c | -31.4844 | -68.6469 | n/c | toma aguas arriba dique La Roza, mediante una galeria filtrante luego a Planta potabilizadora el Marquesado. Aguas arriba de la Galeria Filtrante se encuentra el Dique Ullum. | 2.75 m3/s | 237600 | 700 | 0.99 | Obras Sanitarias Sociedad del Estado (OSSE) | Arroyo los Tapones - Río San Juan | Planta de tratamiento de líquidos cloacales Bajo Segura ( 31°32'36.45"S 68°27'12.54"O) | ríos y arroyos | -31.5446 | -68.4397 | Caudal medio 53.000 m3/día, y máximo de 64.260 m3/día | 53000 | 0.41 | OSSE
188 | B | San Juan | Gran San Juan | San Juan |  |  |  | San Juan | Río San Juan | 2860392 | ríos y arroyos | Río San Juan | embalse | s/d | -31.504 | -68.6432 | Dique San Ignacio de la Rosa | Planta potabilizadora el Marquesado | s/d | s/d | s/d | n/c | n/c | n/c | n/c | n/c | n/c | n/c | n/c | n/c | n/c | n/c
188 | C | San Juan | Gran San Juan | San Juan |  |  |  | San Juan | Río San Juan | 2860392 | ríos y arroyos | Río San Juan | embalse | s/d | -31.5121 | -68.6279 | Dique San Emiliano | Planta potabilizadora el Marquesado | s/d | s/d | s/d | n/c | n/c | n/c | n/c | n/c | n/c | n/c | n/c | n/c | n/c | n/c
188 | D | San Juan | Gran San Juan | San Juan |  |  |  |  | Río San Juan | 2860392 | ríos y arroyos | Río San Juan | canal | n/c | -31.5128 | -68.6384 | n/c | Planta potabilizadora el Marquesado | s/d | s/d | s/d | n/c | n/c | n/c | n/c | n/c | n/c | n/c | n/c | n/c | n/c | n/c
188 | E | San Juan | Gran San Juan | San Juan | [5 empty] | n/c | agua subterránea | s/d | perforaciones | n/c | -31.5128 | -68.6395 | n/c | Por su condición natural no pasa por el proceso de clarificación, pues este agua ya está filtrada. Aporta un caudal del orden 1.800 metros cúbicos por hora. Este valor representa un 30% de la producción actual del Establecimiento. | 2 m3/s | 172800 | s/d | n/c | n/c | n/c | n/c | n/c | n/c | n/c | n/c | n/c | n/c | n/c
189 | A | San Justo |  | Santa Fe | -30.79 | -60.594 | 21624 | Cuenca del Río Salado | s/d | n/c | agua subterránea | s/d | perforaciones | n/c | sin dato exacto |  | n/c | Este servicio cuenta con una buena calidad que es controlada mensualmente con perforaciones en las cercanías de la ciudad. | s/d | s/d | s/d | 0.9871 | Municipalidad | Afluente del Río Salado | -30.78977, -60.62041 | ríos y arroyos | -30.7887 | -60.624 | s/d | s/d | 0.88 | Cooperativa Servicios Pcos, Soc. Asist Soc. y Vivienda San Justo regulado por ENRESS
190 | A | San Lorenzo | Gran Rosario | Santa Fe | -32.752 | -60.735 | 45958 | Río Paraná Inferior delta del Parana | Río Paraná | 257447371.2 | grandes ríos | Río Paraná | acueducto | n/c | -32.8692 | -60.6877 | Acueducto Gran Rosario Y Acueducto San Lorenzo | El acuaduto Gran Rosario transporta el agua desde el río hasta la planta potabilizadora Granadero Baigorria. Desde la planta potabilizadora El acueducto San lorenzo Provee de agua potable de origen superficial complementado con perforaciones de aceptable calidad a la ciudad de San Lorenzo, y a las ciudades de Fray Luis Beltrán, Puerto General San Martín, Timbúes y Ricardone | s/d | s/d | s/d | 0.9684 | Aguas Santafesinas | Curso de agua y luego al Río Paraná | Sin planta de tratamiento. Proyecto | grandes ríos | -32.7171 | -60.759 | s/d | s/d | 0.68 | Aguas Santafesinas
191 | A | San Luis |  | San Luis |  |  | 169947 | Cuenca del Río desaguadero | Río Grande y Río Trapiche | 54983.3628 | ríos y arroyos | Río Grande y Río Trapiche | embalse y acueducto | 105 | -33.1127 | -66.0036 | Dique La Florida y Acueducto La Florida | Planta Potabilizadora de La Aguada I y II -33.270101, -66.216096 y Planta Potabilizadora de Av. del Fundador -33.294803, -66.304515. En casos de emergencia se utiliza tambien el Dique Cruz Piedra -33,2620, -66,2171 | s/d | 44928 | s/d | 1 | San Luis Agua | Río Chorrillo | Son dos plantas depuradoras que operan en conjunto, una más vieja (-33.315596, -66.378488) y una más nueva (-33.323071, -66.415581) | ríos y arroyos | -33.346 | -66.3894 | s/d | s/d | 0.84 | San Luis Agua
191 | B | San Luis |  | San Luis |  |  |  |  | Río Grande y Arroyo Manantiales | 29447 | ríos y arroyos | Río Grande y Arroyo Manantiales | embalse y acueducto | 19.3 | -33.0624 | -66.0757 | Dique Antonio Esteban Aguero y Acueducto Río Grande | Planta Potabilizadora de La Aguada I y II -33.270101, -66.216096 y Planta Potabilizadora de Av. del Fundador -33.294803, -66.304515. En casos de emergencia se utiliza tambien el Dique Cruz Piedra -33,2620, -66,2171 |  | s/d | n/c | n/c | San Luis Agua | n/c | n/c | n/c | n/c | n/c | n/c | n/c | n/c | n/c
192 | A | San Martín |  | Mendoza | -33.085 | -68.48 | 79476 | Río Tunuyan (Inferior) | Río Tunuyan (Inferior) | n/c | agua subterránea | s/d | perforaciones | n/c | sin dato exacto 45 pozos (fuente DGI) |  | n/c | s/d | s/d | s/d | s/d | 1 | s/d | Canal de riego. Destino: ACRE | Establecimiento Depurador San Martín ( 33° 4'8.51"S 68°21'13.31"O) | otros | -33.0715 | -68.3512 | San Martin (171 L/s); Palmira (65 L/s) | 20000 | 0.53 | Aysam
192 | B | San Martín |  | Mendoza |  |  |  | n/c | n/c | n/c | n/c | n/c | n/c | n/c | n/c |  | n/c | n/c | n/c | n/c | n/c | n/c | n/c | Canal de riego. Destino: ACRE | Palmira ( 33° 0'51.42"S 68°32'6.01"O) | otros | -33.0087 | -68.5315 | s/d | s/d | n/c | n/c
193 | A | San Martín de los Andes |  | Neuquen | -40.153 | -71.355 | 27956 | Cuenca del Río Hua-Hum | Principalmente Cuenca Lago Lolog , Secundariamente Cuenca Río Hua-Hum | 53193.5709 | ríos y arroyos | Río Quilquihue | directo | n/c | -40.0936 | -71.2503 | n/c | 3 plantas potabilización (Ao. Quilquihue, Ao. Trabunco-Co.Chapelco, Casco Urbano-Vega Plana) | 12.5 (L.Lolog-Ao.Quilquihue) | 12528 | 262 | 0.89 | EPAS (Ente Provincial de Agua y Saneamiento) | Arroyo Pocahullo desembocadura Lago Lácar (PTE1-Planta Tratamiento Efluentes | PTE1 -40,15862644968982, -71,36162215818713 | lago | -40.1598 | -71.3621 | 8200 m3/d | 8200 | 0.88 | EPAS (Ente Provincial de Agua y Saneamiento)
193 | B | San Martín de los Andes |  | Neuquen | [5 empty] | 53193 | ríos y arroyos | Arroyo Trabunco | directo | n/c | sin dato exacto |  | n/c | Principal fuente: Río Quilquihue (Lago Lolog) (abastace 98%); Arroyo Trabunco (Co. Chapelco - abastece 2%) | 2.2 (Ao. Trabunco) | 2160 | s/d | n/c | n/c | Subcuenca alta del Pocahullo en falda del Co. Chapelco (liquido infiltrado en lecho subterráneo, PTE2) | PTE2 (Chapelco) -40.19679236900895, -71.32182154502487; | inflitracion subterranea (distinto a pozos ciegos) | -40.1969 | -71.3241 | 655 m3/d | 655 | n/c | n/c
193 | C | San Martín de los Andes |  | Neuquen | [5 empty] | n/c | agua subterránea | s/d | perforaciones | n/c | sin dato exacto |  | n/c | hay perforaciones para abastecimiento en emergencia y para barrios menores (Barrio Alihuen) | s/d | s/d | s/d | n/c | n/c | Arroyo Pocahullo en Vega Plana (PTE3) | PTE3 (Vega Plana) -40.14186893821411, -71.30921078541806 | ríos y arroyos | -40.1423 | -71.3085 | 10000 m3/d | 10000 | n/c | n/c
194 | A | San Miguel | AMBA | Buenos Aires | -34.543 | -58.712 | 276190 | Cuencas de Arroyos del Ne de Buenos Aires | delta del Paraná desembocadura | 291986274.2 | grandes ríos | Río Paraná | acueducto | n/c | -34.2446 | -58.7414 | Acueducto (Proyecto en ejecución) | Planta potabilizadora Juan Manuel de ROsas captacion de agua cruda, tratamiento y distribucion por acueducto | 250.000m3/dia | 250000 | 261 | 0.42 | s/d | Río Reconquista | Planta Bella Vista (-34.56898850456658, -58.67702775860186) | ríos y arroyos | -34.5735 | -58.6674 | 36.288 m³/día | 36288 | 0.35 | s/d
194 | B | San Miguel | AMBA | Buenos Aires |  |  |  |  | Cuencas de Arroyos del Ne de Buenos Aires | n/c | agua subterránea | s/d | perforaciones | n/c | ejido urbano en cada vivienda |  | n/c | Captacion, potabilizacion en planta de carbon activado granular y distribucion No se especifica ubicacion de la misma. | s/d | s/d | s/d | n/c | ERAS¦AYSA | n/c | n/c | n/c | n/c | n/c | n/c | n/c | n/c | n/c
195 | A | San Miguel de Tucumán | Gran San Miguel de Tucumán | Tucumán | -26.829 | -65.21 | 548866 | Cuenca del Río Sali Dulce, Subcuenca del Río Salí (1) y Arroyos Menores al Sur del Embalse El Cadillal (2) | Cuenca del Río Sali Dulce, Subcuenca de Aporte Directo al Embalse El Cadillal | 533357.1913 | ríos y arroyos | Río Salí | embalse | 300 | -26.6148 | -65.1902 | Dique Celestino Gelsi | El Cadillal tiene una planta potabilizadora al “pie de la presa”, tomando el agua a la salida de las turbinas de la central hidroeléctrica.Un acueducto de hormigón pretensado de 22,4 km de longitud y 1500 mm de diámetro conduce el agua hacia la zona de consumo | Planta el Cadillal tiene una capacidad de producción de 8 millones de litros por hora y abastece al 50 % de la población de SMT. | 192000 | s/d | 0.975 | Sociedad de Aguas del Tucumán - S.A.T | Río Sali | -26,875228; -65,210489 | ríos y arroyos | -26.8828 | -65.2005 | 5500 m3 /h | 132000 | 0.8 | Sociedad de Aguas de Tucumán (SAT)
195 | B | San Miguel de Tucumán | Gran San Miguel de Tucumán | Tucumán |  |  |  |  | Cuenca del Río Sali Dulce, Subcuenca del Río Salí y Arroyos Menores al Sur del Embalse El Cadillal | n/c | agua subterránea | s/d | perforaciones | n/c | ejido urbano, 168 perforaciones |  | s/d | s/d | s/d | s/d | s/d | n/c | s/d | n/c | n/c | n/c | n/c | n/c | s/d | s/d | n/c | n/c
195 | C | San Miguel de Tucumán | Gran San Miguel de Tucumán | Tucumán |  |  |  | Cuenca del Río Sali Dulce (1), Subcuenca del Río Lules (2) | Cuenca del Río Sali Dulce, Subcuenca del Río Vipos | 73944.0492 | ríos y arroyos | Río Vipos | acueducto | n/c | -26.4998 | -65.405 | Acueducto de Vipos | El acueducto se provee de forma superficial, con captación en el cauce del río Vipos. Aledaña a la obra de toma se encuentra la etapa de pretratamiento para su desarenado. Desde este punto, el transporte de agua semitratada se realiza por gravedad, mediante cañería de aducción de 0 600 mm y 650 mm de acero en una longitud total aproximada de 44 km, hasta el establecimiento de potabilización Muñecas para su tratamiento. Este sistema data del año 1929, y con más de 80 años de antigüedad presenta serios problemas de corrosión externa que ocasiona la frecuente salida de funcionamiento del acueducto debido a las pérdidas | 1980 m3/h | 47520 | s/d | n/c | s/d | n/c | n/c | n/c | n/c | n/c | s/d | s/d | n/c | n/c
196 | A | San Nicolás de los Arroyos |  | Buenos Aires | -33.334 | -60.218 | 133602 | Cuenca del Aº del Medio | Cuenca del Aº del Medio | n/c | agua subterránea | s/d | perforaciones | n/c | ejido urbano y zonas vecinas 41 pozos |  | n/c | Perforaciones, y toma de rio-->tanque, planta, red | 30000000 l / día | 30000 | s/d | 0.985 | s/d | Río Paraná | Son 5 plantas. una de ellas: -33.34393; -60.18923 | grandes ríos | -33.3434 | -60.1866 | s/d | s/d | 0.99 | s/d
196 | B | San Nicolás de los Arroyos |  | Buenos Aires | [5 empty] | 259274858 | grandes ríos | Río Paraná | directo | n/c | -33.3528 | -60.175 | n/c |  | s/d | s/d | s/d | n/c | n/c | n/c | n/c | n/c | n/c | n/c | n/c | n/c | n/c | n/c
197 | A | San Pedro (Buenos Aires) |  | Buenos Aires | -33.679 | -59.666 | 47452 | Cuenca de Arroyos del Se de Santa Fe y N de Buenos Aires/Cuenca Cauces Menores Vertiente Paraná | Cuenca de Arroyos del Se de Santa Fe y N de Buenos Aires/Cuenca Cauces Menores Vertiente Paraná | n/c | agua subterránea | s/d | perforaciones | n/c | sin dato exacto |  | n/c | pozos, tanque y red | s/d | s/d | s/d | 0.93 | Municipio | Riacho San Pedro |  | ríos y arroyos | -33.7163 | -59.6173 | 18.000m3 por día. | 18000 | 0.74 | Municipio
198 | A | San Pedro (Jujuy) |  | Jujuy | -24.231 | -64.868 | 59131 | Río San Francisco / Lavayén / Bermejo | Río Grande | 830705.5374 | ríos y arroyos | Río Grande | directo | n/c | -24.2669 | -64.9123 | s/d | Toma La Urbana | s/d | s/d | s/d | 0.92 | Dirección Provincial de Recursos Hídricos Agua Potable S. E. | Río Lavayen | -24,227530984349524; -64,78364900298112 | ríos y arroyos | -24.2316 | -64.777 | s/d | s/d | 0.62 | s/d
198 | B | San Pedro (Jujuy) |  | Jujuy |  |  |  | Río San Francisco / Lavayén / Bermejo | Río Grande | n/c | agua subterránea | s/d | perforaciones | n/c | sin dato exacto |  | n/c | s/d | s/d | s/d | s/d | n/c | n/c | n/c | n/c | n/c | n/c | n/c | n/c | n/c | n/c | n/c
199 | A | San Rafael |  | Mendoza | -34.613 | -68.334 | 118009 | Río Diamante | Río Diamante | 575356.4 | ríos y arroyos | Río Diamante | canal | n/c | -34.5898 | -68.5006 | n/c | A travez del Canal Marginal llega el agua cruda a la planta potabilizadora BALLOFET (34°37'44.50"S 68°23'16.24"O)Población Servida Aproximada (hab.): 168280 | 0.54 m3/s | 46656 | s/d | 1 | Aysam | Destino ACRE | Establecimiento Depurador Cuadro Nacional 34°36'37.48"S 68°15'14.40"O | otros | -34.6083 | -68.2515 | 240 L/s | 20736 | 0.355 | Aysam
199 | B | San Rafael |  | Mendoza |  |  |  | Río Diamante | Río Diamante | n/c | ríos y arroyos | Río Diamante | embalse | 260 | -34.6087 | -68.6139 | Dique Los Reyunos y Dique El tigre | Llegada del agua cruda a planta potabilizadora 25 DE MAYO (34°37.44'11''68°23.15'60'')Población Servida Aproximada (hab.): 3944 | 0.025 m3/s | 2160 | s/d | n/c | n/c | n/c | n/c | n/c | n/c | n/c | n/c | n/c | n/c | n/c
199 | C | San Rafael |  | Mendoza |  |  |  | Río Diamante | Río Diamante | n/c | agua subterránea | s/d | perforaciones | n/c | sin dato exacto 12 pozos (fuente DGI) |  | n/c | Cloración y distribución a la red. | s/d | s/d | s/d | n/c | Municipalidad de San Rafael, cooperativas y uniones vecinales | n/c | n/c | n/c | n/c | n/c | n/c | n/c | n/c | n/c
200 | A | San Ramón de la Nueva Orán |  | Salta | -23.129 | -64.318 | 76070 | Río Bermejo | Río Bermejo | 161367.9 | ríos y arroyos | Río Blanco | directo | n/c | -23.1438 | -64.483 | n/c | El punto de toma se denomina Vado Hondo | s/d | s/d | s/d | 0.94 | Aguas del Norte COSAySA | Río Bermejo | -23.125587, -64.283912 paraje El Cedral | grandes ríos | s/d | s/d | s/d | s/d | 0.68 | Aguas del Norte COSAySA
200 | B | San Ramón de la Nueva Orán |  | Salta | [5 empty] | n/c | agua subterránea | s/d | perforaciones | n/c | ejido urbano |  | n/c |  | s/d | s/d | s/d | n/c | n/c | Río Blanco | -23.125587, -64.283912 paraje El Cedral | ríos y arroyos | s/d | s/d | s/d | s/d | n/c | n/c
201 | A | San Salvador de Jujuy |  | Jujuy | -24.184 | -65.303 | 257970 | Río Bermejo | Río Grande | 252005.2 | ríos y arroyos | Río Yala | acueducto | n/c | -24.1186 | -65.4023 | Acueducto de agua cruda Captación Yala | Toda el agua cruda (de yala y lozano)recolectada es conducida hasta la Planta Potabilizadora Alto Reyes a través de un acueducto 1.2 m de diámetro con capacidad de caudal de 750 litros/seg de alta calidad que recorre más de 6 kilómetros. La planta potabilizadora se ubica en: -24,168483 y -65,376061 | 45 m3/h | 1080 | s/d | 0.95 | Dirección Provincial de Recursos Hídricos Agua Potable S. E. | Río Grande | PTLC El Pongo: “Sistema de San Salvador de Jujuy y Palpalá” -24,315803 -65,098225 | ríos y arroyos | s/d | s/d | s/d | s/d | 0.95 | Dirección Provincial de Recursos Hídricos Agua Potable S. E.
201 | B | San Salvador de Jujuy |  | Jujuy |  |  |  | Río Bermejo | Río Grande | 252005.3 | ríos y arroyos | Arroyo las vertientes de Lozano | acueducto | n/c | -24.0754 | -65.4127 | Acueducto de agua cruda Captación Yala | Hay una cañería de Impulsión Estación de Bombeo Lozano–Captación Yala. De la zona de captación en Yala es conducida hasta la Planta Potabilizadora Alto Reyes a través de un acueducto 1.2 m de diámetro con capacidad de caudal de 750 litros/seg de alta calidad que recorre más de 6 kilómetros. La planta potabilizadora se ubica en: -24,168483 y -65,376061 | 18 m3/h | 432 | s/d | n/c | Dirección Provincial de Recursos Hídricos Agua Potable S. E. | n/c | n/c | n/c | n/c | n/c | n/c | n/c | n/c | n/c
201 | C | San Salvador de Jujuy |  | Jujuy |  |  |  | Río Bermejo | Río Grande | n/c | agua subterránea | s/d | perforaciones | n/c | sin dato exacto |  | n/c | s/d | s/d | s/d | s/d | n/c | Dirección Provincial de Recursos Hídricos Agua Potable S. E. | n/c | n/c | n/c | n/c | n/c | n/c | n/c | n/c | n/c
202 | A | San Vicente (Buenos Aires) | AMBA | Buenos Aires | -35.024 | -58.42 | 58165 | Cuenca de desague al Río de La Plata al S del Río Samborombon | Cuenca de desague al Río de La Plata al S del Río Samborombon | n/c | agua subterránea | s/d | perforaciones | n/c | sin dato exacto |  | n/c | captura, almacenamiento y cloracion | s/d | s/d | s/d | 0.52 | ADA¦ABSA | Arroyo San Vicente |  | ríos y arroyos | s/d |  | s/d | s/d | 0.49 | s/d
203 | A | San Vicente (Misiones) |  | Misiones | -26.995 | -54.483 | 21068 | Cuencas de Arroyos de Misiones Afluentes del Río Uruguay | Arroyo Guiray y Arroyo Santa Rosa | 1891.2 | ríos y arroyos | Arroyo Guiray y Arroyo Santa Rosa | directo | n/c | -27.0529 | -54.4844 | n/c | 2 puntos de toma: Arroyo Guiray (punto lat long) y sobre arroyo Santa Rosa ( -27.048506, -54.494476) Punto de la Planta Potabilizadora: -26.995247, -54.480929 | 130 metros cúbicos de agua por hora | 3120 | s/d | 0.6334 | Cooperativa de Agua Potable y Otros Servicios Públicos de San Vicente | La ciudad drena sus aguas pluviales en tres cuencas distintas: el arroyo Tarumá, el Guiray hacia el río Uruguay y el Agua Blanca hacia el Río Paraná | no hay planta de tratamiento, no hay cloacas | ríos y arroyos | no hay cloacas | s/d | s/d | s/d | 0.01 | n/c
204 | A | Santa Fe | Gran Santa Fe | Santa Fe | -31.645 | -60.709 | 391164 | Cuenca del Arroyo Saladillo y Afluentes Menores del Río San Javier | Cuenca del Río Paraná | 234890173 | grandes ríos | Río Colastiné | directo | n/c | -31.6034 | -60.5617 | n/c | Toma de agua Colastine Norte | 3.2 millones de litros de agua por hora | 76800 | 450 | 0.9382 | Aguas Santafesinas -31.671387, -60.633526 | Río Colastiné, brazo del Río Paraná. | Estos líquidos se someten a un tratamiento primario, que consiste en la separación de la materia sólida que tiene su curso por las cañerías. Se hace es un pretratamiento de los líquidos, que se denomina desbaste y que permite separar lo sólido de lo líquido, lo que genera que se reduzca la carga orgánica (demanda biológica de oxígeno) de los líquidos cloacales | grandes ríos | -31.6718 | -60.6335 | s/d | s/d | 0.57 | Aguas Santafesinas
204 | B | Santa Fe | Gran Santa Fe | Santa Fe |  |  |  |  | Cuenca del Río Paraná | 234922577.3 | grandes ríos | Río Santa Fe | directo | n/c | -31.6454 | -60.6883 | n/c | Toma de agua Rio Santa Fe | 6 millones de litros por hora | 144000 | s/d | n/c | n/c | Río Santa Fe y Laguna Setúbal | desagües cloacales clandestinos, sin tratamiento | grandes ríos | -31.6214 | -60.6693 | s/d | s/d | n/c | n/c
205 | A | Santa Lucía | Gran San Juan | San Juan | -31.54 | -68.497 | 48087 | San Juan | Río San Juan | 2860392 | ríos y arroyos | Río San Juan | directo | n/c | -31.4844 | -68.6469 | n/c | Llegada del agua cruda a la Planta potabilizadora el Marquesado. Aguas arriba de la Galeria Filtrante se encuentra el Dique Ullum. Capacidad de producción máxima estimada de 280.000 m3/día, una media de 190.000 m3 y una mínima de 155.000 m3/día. | 2.75 m3/s | 237600 | s/d | 0.98 | Obras Sanitarias Sociedad del Estado (OSSE) | Arroyo los Tapones - Río San Juan | Planta de tratamiento de líquidos cloacales Bajo Segura ( 31°32'36.45"S 68°27'12.54"O) | ríos y arroyos | -31.5446 | -68.4397 | 2208 m3/h | 53000 | 0.54 | OSSE
205 | B | Santa Lucía | Gran San Juan | San Juan |  |  |  | San Juan | Río San Juan | 2860392 | ríos y arroyos | Río San Juan | embalse | s/d | -31.504 | -68.6432 | Dique San Ignacio de la Rosa | Planta potabilizadora el Marquesado | s/d | s/d | s/d | n/c | n/c | n/c | n/c | n/c | n/c | n/c | n/c | n/c | n/c | n/c
205 | C | Santa Lucía | Gran San Juan | San Juan |  |  |  | San Juan | Río San Juan | 2860392 | ríos y arroyos | Río San Juan | embalse | s/d | -31.5121 | -68.6279 | Dique San Emiliano | Planta potabilizadora el Marquesado | s/d | s/d | s/d | n/c | n/c | n/c | n/c | n/c | n/c | n/c | n/c | n/c | n/c | n/c
205 | D | Santa Lucía | Gran San Juan | San Juan |  |  |  | San Juan | Río San Juan | 2860392 | ríos y arroyos | Río San Juan | canal | n/c | -31.5128 | -68.6384 | n/c | Planta potabilizadora el Marquesado | s/d | s/d | s/d | n/c | n/c | n/c | n/c | n/c | n/c | n/c | n/c | n/c | n/c | n/c
205 | E | Santa Lucía | Gran San Juan | San Juan |  |  |  | San Juan |  | n/c | agua subterránea | s/d | perforaciones | n/c | -31.5128 | -68.6395 | n/c | Por su condición natural no pasa por el proceso de clarificación, pues este agua ya está filtrada. Aporta un caudal del orden 1.800 metros cúbicos por hora. Este valor representa un 30% de la producción actual del Establecimiento. | s/d | s/d | s/d | n/c | n/c | n/c | n/c | n/c | n/c | n/c | n/c | n/c | n/c | n/c
206 | A | Santa Rosa |  | La Pampa |  |  | 102860 | Región Sin Drenaje superficial de San Luis, Cordoba, La Pampa y Buenos Aires | Río Colorado | 4485706.589 | ríos y arroyos | Río Colorado | acueducto | n/c | -38.818 | -64.9977 | Acueducto Río Colorado | Toma de agua en el Rio Colorado, pasa por planta potabilizadora y mediante acueducto llega a la localidad de Santa Rosa, se almacena en una cisterna y se distribuye | s/d | s/d | 400 | 0.95 | Municipalidad de Santa Rosa y Aguas del Colorado | Laguna del Bajo Giuliani | Planta de tratamiento SUR -36.676364, -64.245753 Planta de tratamiento NORTE -36.601746, -64.318149 | laguna | -36.6893 | -64.2415 | s/d | s/d | 0.88 | Administración Provincial del Agua
207 | A | Santa Teresita - Mar del Tuyú |  | Buenos Aires | -36.577 | -56.692 | 23581 | Cuencas de Arroyos del Se de Buenos Aires |  | n/c | agua subterránea | s/d | perforaciones | s/d | ejido urbano, en cada vivienda |  | n/c | No tienen red publica de agua potable. Perforaciones en cada vivienda y tanques comunitarios | s/d | s/d | s/d | 0.248 | s/d | Arroyo las Tijeras | Planta de tratamiento -36.56364, -56.71728 | ríos y arroyos | s/d | s/d | s/d | s/d | 0.86 | s/d
208 | A | Santiago del Estero |  | Santiago del Estero | -27.79 | -64.262 | 252192 | Cuenca del Río Sali Dulce, Subuenca del Río Saladillo | Cuenca del Río Sali Dulce, Subuenca del Río Saladillo | n/c | agua subterránea | s/d | perforaciones | n/c | sin dato exacto |  | n/c | s/d | s/d | s/d | s/d | 0.9855 | Aguas de Santiago | Río Dulce | s/d | ríos y arroyos | -27.823 | -64.1935 | s/d | s/d | 0.57 | s/d
209 | A | Santo Tomé (Corrientes) |  | Corrientes | -28.551 | -56.042 | 23299 |  | Río Uruguay | 12451246.7 | grandes ríos | Río Uruguay | directo | n/c | -28.5432 | -56.0295 | n/c | Planta potabilizadora -28.543964386483808, -56.034289041246254 | s/d | s/d | s/d | 0.87 | Provee Aguas de Corrientes SA. Ente Regulador Administración Obras Sanitarias de Corrientes | Río Uruguay | Planta de tratamiento -28.567493, -56.023056 | grandes ríos | -28.5649 | -56.0157 | s/d | s/d | 0.62 | Aguas de Corrientes SA
210 | A | Santo Tomé (Santa Fe) | Gran Santa Fe | Santa Fe | -31.664 | -60.762 | 65684 | Cuenca del Río Salado | Río Coronda | 212634125.4 | ríos y arroyos | Río Coronda | acueducto | n/c | -31.8219 | -60.8541 | Acueducto Desvio Arijon | Dos cisternas reciben el suministro del acueducto en la ciudad. La cisterna norte, vinculada al tanque central, que provee el servicio a 12.004 parcelas (el 60% del total de la red), lo que representa unos 50.000 vecinos. La cisterna Sur beneficia aproximadamente a 12.000 vecinos | s/d | s/d | s/d | 0.94 | Aguas Santafesinas | Río Coronda a través del riacho Dientuco | planta de tratamiento -31.68316, -60.75083 | grandes ríos | -31.6877 | -60.745 | s/d | s/d | 0.57 | Municipalidad de Santo Tomé
210 | B | Santo Tomé (Santa Fe) | Gran Santa Fe | Santa Fe |  |  |  | Cuenca del Río Salado | Río Coronda | n/c | agua subterránea | s/d | perforaciones | s/d | sin dato exacto |  | s/d |  | s/d | s/d | s/d | n/c | Aguas Santafesinas | n/c | n/c | n/c | n/c | n/c | n/c | n/c | n/c | n/c
211 | A | Sunchales |  | Santa Fe | -30.946 | -61.561 | 20537 | Cuenca del Río Salado | Acuífero Puelche y Pampeano | n/c | agua subterránea | Acuífero Pampeano o Puelche | perforaciones | n/c | sin dato exacto |  | n/c | El agua que se distribuye a la población es una mezcla de agua tratada por ósmosis inversa y la extraída del acuífero libre, sin tratar.La que es tratada por osmosis inversa se extrae del acuífero Puelches, y el agua sin tratar es obtenida del acuífero libre identificado como “pampeano”. | La capacidad instalada al año 2019 para el tratamiento de agua es de 300 m3/hs | 7200 | s/d | 0.847 | Cooperativa de Servicio de Agua Potable, auditada por Ente Regulador de Servicios Sanitarios (En.Re.S.S.) de la provincia de Santa Fe. | Canal Norte y Arroyo Sunchales | -30.95608, -61.5049 | ríos y arroyos | -30.956 | -61.499 | s/d | s/d | 1 | El servicio lo brinda la Municipalidad de Sunchales regulado por ENRESS
212 | A | Tafí Viejo | Gran San Miguel de Tucumán | Tucumán | -26.731 | -65.255 | 39601 | Cuenca del Río Sali Dulce, Subcuenca del Río Salí y Arroyos Menores al Sur del Embalse El Cadillal | Cuenca del Río Sali Dulce, Subcuenca del Río Salí y Arroyos Menores al Sur del Embalse El Cadillal | 358.2416 | ríos y arroyos | Arroyo Tafi | directo | n/c | -26.7178 | -65.2976 | s/d | s/d | s/d | s/d | s/d | 0.942 | Sociedad de Aguas del Tucumán - S.A.T | Río Sali | -26,790286; -65,165928 | ríos y arroyos | -26.7909 | -65.1612 | 1520 m3 /h | 36480 | 0.63 | Sociedad de Aguas de Tucumán (SAT)
212 | B | Tafí Viejo | Gran San Miguel de Tucumán | Tucumán |  |  |  |  | Cuenca del Río Sali Dulce, Subcuenca del Río Salí y Arroyos Menores al Sur del Embalse El Cadillal | n/c | agua subterránea | s/d | perforaciones | n/c | ejido urbano 37 pozos |  | s/d | s/d | s/d | s/d | s/d | n/c | s/d | n/c | n/c | n/c | n/c | n/c | s/d | s/d | n/c | n/c
213 | A | Tandil |  | Buenos Aires | -37.323 | -59.131 | 116916 | Cuencas de Arroyos del S de Buenos Aires | Cuencas de Arroyos del S de Buenos Aires | n/c | agua subterránea | s/d | perforaciones | n/c | sin dato exacto |  | n/c | s/d | s/d | s/d | s/d | 0.9316 | ADA/Obras sanitarias | Arroyo Langeyu | -37.301310, -59.134789 (planta de tratamiento) | ríos y arroyos | -37.3028 | -59.1333 | s/d | s/d | 0.74 | s/d
214 | A | Tartagal |  | Salta | -22.509 | -63.797 | 63196 | Río Itiyuro O Carapari | Río Itiyuro | 90711.1 | ríos y arroyos | Río Itiyuro | embalse y acueducto | 80 | -22.1024 | -63.7376 | Embalse Itiyuro | planta potabilizadora Itiyuro -22.103976292802383 | s/d | s/d | s/d | 0.96 | Secretaría de Recursos Hídricos COSAYSA Ente Regulador | Río Tartagal | -22,545106; -63,756722 | ríos y arroyos | -22.5418 | -63.7568 | s/d | s/d | 0.61 | s/d
214 | B | Tartagal |  | Salta |  |  |  |  | Río Tartagal | 8314 | ríos y arroyos | Río Tartagal | directo | n/c | -22.5186 | -63.8281 | n/c | planta potabilizadora río Tartagal -22.51744272611632, -63.827524508576005 | s/d | s/d | s/d | n/c | n/c | n/c | n/c | n/c | n/c | n/c | n/c | n/c | n/c | n/c
214 | C | Tartagal |  | Salta |  |  |  |  | Río Itiyuro O Carapari | n/c | agua subterránea | s/d | perforaciones | s/d | sin dato exacto |  | n/c |  | s/d | s/d | s/d | n/c | n/c | n/c | n/c | n/c | n/c | n/c | n/c | n/c | n/c | n/c
215 | A | Termas de Rio Hondo |  | Santiago del Estero | -27.501 | -64.855 | 32166 | Cuenca del Río Sali Dulce, Subuenca del Río Saladillo | Cuenca del Río Sali Dulce, Subuenca del Río Saladillo | n/c | agua subterránea | s/d | acueducto | n/c | -27.4733 | -64.9281 | Acueducto La Reserva – Mansupa | El punto indica la ubicación de La reserva, donde hay dos perforaciones que alimentan el acueducto | 180 m3/hora | 4320 | s/d | 0.5724 | Aguas de Santiago | Río Dulce | -27,478514 -64,833783 | ríos y arroyos | -27.4801 | -64.8313 | s/d | s/d | 0.74 | s/d
215 | B | Termas de Rio Hondo |  | Santiago del Estero | [5 empty] | n/c | agua subterránea | s/d | acueducto | n/c | -27.416 | -64.9431 | Acueducto Tinco – Mansupa | El agua potable es transporatda desde Colonia Tinco,a traves de un acueducto, hasta Mansupa, ahí se rebombea y se manda a la ciudad de Las Termas. El acueducto tiene 15 kilómetros , en la mitad, a los 7 kilómetros, está Mansupa | 200 m3/hora | 4800 | s/d | n/c | n/c | n/c | n/c | n/c | n/c | n/c | s/d | s/d | n/c | n/c
215 | C | Termas de Rio Hondo |  | Santiago del Estero | [5 empty] | n/c | agua subterránea | s/d | perforaciones | n/c | sin dato exacto |  | n/c |  | s/d | s/d | s/d | n/c | n/c | n/c | n/c | n/c | n/c | n/c | s/d | s/d | n/c | n/c
216 | A | Tigre | AMBA | Buenos Aires | -34.425 | -58.581 | 370913 | Cuencas de Arroyos del Ne de Buenos Aires | delta del Paraná desembocadura | 29198274.2 | ríos y arroyos | Río Lujan | directo | n/c | -34.3638 | -58.6862 | n/c | Planta Potabilizadora -34.36378503037891, -58.717292828491644 | s/d | s/d | 261 | 0.65 | ERAS¦AYSA | Río Reconquista | Planta depuradora Norte (-34.46991567744563, -58.602959821170344) | ríos y arroyos | -34.4699 | -58.603 | 155.520 m³/día | 155520 | 0.17 | ERAS
216 | B | Tigre | AMBA | Buenos Aires | [5 empty] | 29198274.3 | grandes ríos | Río Paraná | directo | n/c | -34.2446 | -58.7414 | n/c | Planta potabilizadora Juan Manuel de ROsas captacion de agua cruda, tratamiento y distribucion | 250.000m3/dia | 250000 | s/d | n/c | s/d | n/c | n/c | n/c | n/c | n/c | n/c | n/c | n/c | n/c
216 | C | Tigre | AMBA | Buenos Aires |  |  |  |  | Cuencas de Arroyos del Ne de Buenos Aires | n/c | agua subterránea | s/d | perforaciones | n/c | ejido urbano en cada vivienda |  | n/c | s/d | s/d | s/d | s/d | n/c | n/c | n/c | n/c | n/c | n/c | n/c | n/c | n/c | n/c | n/c
217 | A | Trelew |  | Chubut | -43.248 | -65.31 | 97915 | Cuenca del Río Chubut | Cuenca del Río Chubut | 5267970.068 | ríos y arroyos | Río Chubut | directo | n/c | -43.2761 | -65.2733 | n/c | Toma de agua en el Río Chubut. Cuenta con una planta potabilizadora | 67000 m3 diarios (Cooperativa) | 67001 | 290 | 0.98 | Cooperativa de Servicios - Cooperativa Eléctrica de Trelew | Descarga el crudo en la Laguna del Caño y luego al Salitral. No hay descarga al mar | Se concentra en el Salitral (un bajo que está enteramente en el ejido de la ciudad cercana de Rawson). Sistema lagunar natural donde se disponen los liquidos cloacales desde la decada de 1970 , el sistema de lagunas fue creciendo en forma descontrolada en superficie inundando tierras aledañas y en altura | laguna | -43.2436 | -65.2414 | Vólumen tratado estimado maximo 32000 a 34000 m3/dia (no hay medición de caudales lo caudales se infieren en base a los consumos de agua) | 33000 | 0.97 | Cooperativa de Servicios - Cooperativa Eléctrica de Trelew
218 | A | Trenque Lauquen |  | Buenos Aires | -35.974 | -62.732 | 33442 | Cuenca del Río Salado | Cuenca del Río Salado | n/c | agua subterránea | s/d | perforaciones | n/c | ejido urbano 34 pozos |  | n/c | Perforaciones-->tanques-->Red | 481.2 m3/hora | 11548 | s/d | 0.8716 | s/d | Canal y luego Laguna El Hinojo | -35.96769; -62.70778 | laguna | -35.9752 | -62.6995 | s/d | s/d | 0.82 | s/d
218 | B | Trenque Lauquen |  | Buenos Aires | [5 empty] | n/c | agua subterránea | s/d | acueducto | n/c | sin dato exacto, 22 pozos en Mary Lauquen conectados por acueducto |  | n/c | s/d | s/d | s/d | s/d | n/c | n/c | n/c | n/c | n/c | n/c | n/c | n/c | n/c | n/c | n/c
219 | A | Tres Arroyos |  | Buenos Aires | -38.377 | -60.275 | 46867 | Cuencas de Arroyos del S de Buenos Aires | Cuencas de Arroyos del S de Buenos Aires/Cuenca A° Claromecó Tres Arroyos | n/c | agua subterránea | s/d | perforaciones | n/c | ejido urbano |  | n/c | s/d | s/d | s/d | s/d | 0.8887 | Obras Sanitariasde Tandil | Arroyo Orellano (Brazo del Tres Arroyos) | -38.409359, -60.283789 (planta de tratamiento) | ríos y arroyos | -38.4113 | -60.2834 | s/d | s/d | 0.61 | s/d
220 | A | Tres de Febrero | AMBA | Buenos Aires | -34.604 | -58.56 | 340071 | Mitad A La Cuenca de desague al Río de La Plata al S del Río Samborombon La Otra Mitad A Cuencas de Arroyos del Ne de Buenos Aires | Cuenca de desague al Río de La Plata al S del Río Samborombon | 302253050.2 | grandes ríos | Río de la Plata | directo | n/c | -34.5439 | -58.4182 | n/c | Planta potabilizadora San Martin. Captacion del agua cruda, potabilizacion y distribucion | 3.100.000 m³/día | 3100000 | 261 | 0.95 | s/d | Río de la Plata | Planta depuradora Bicentenario (-34.742810, -58.181394) | grandes ríos | -34.7456 | -58.1815 | 2.894.400 m³/día de líquidos tratados | 2894400 | 0.82 | s/d
221 | A | Tunuyán |  | Mendoza | -33.577 | -69.025 | 28859 | Río Tunuyan (Superior) | Río Tunuyan (Superior) | s/d | ríos y arroyos | Río Tunuyan | directo | n/c | sin dato exacto |  | n/c | Llegada del agua cruda a planta potabilizadora, 1 Planta potabilizadora (REMONTA 33°42'46.9"S 69°15'54.44"O) | 0.030 m3/s | 2592 | s/d | 1 | s/d | Infiltración en terreno y vuelco al río Tunuyán | Establecimiento Depurador Tunuyán 33°32'27.46"S 69° 0'20.71"O | ríos y arroyos | -33.5413 | -68.9974 | 96 L/s | 8294 | 0.52 | Aysam
221 | B | Tunuyán |  | Mendoza |  |  |  | Río Tunuyan (Superior) | Río Tunuyan (Superior) | n/c | agua subterránea | s/d | perforaciones | n/c | sin dato exacto 13 pozos (fuente DGI) |  | n/c | Cloración y distribución a la red. | s/d | s/d | s/d | n/c | n/c | n/c | n/c | n/c | n/c | n/c | n/c | n/c | n/c | n/c
222 | A | Ushuaia |  | Tierra del Fuego | -54.803 | -68.316 | 56593 | Cuencas Varias de Tierra del Fuego | Cuencas Varias de Tierra del Fuego | 12553.2057 | ríos y arroyos | Arroyo Buena Esperanza | directo | n/c | -54.8079 | -68.4487 | n/c | Planta 2 | 26.352 m3/dia (máxima capacidad x diseño) | 26352 | 241 | 0.96 | Dirección Provincial de Obras y Servicios Sanitarios | Canal Beagle (cielo abierto), varios puntos de descarga a lo largo de la costa maritima. Bahia Encerrada, Bahia Golondrina, | obras en ejecución | mar | -54.8084 | -68.3421 | s/d | s/d | 0.9 | Dirección Provincial de Obras y Servicios Sanitarios
222 | B | Ushuaia |  | Tierra del Fuego | [5 empty] | 1080.1799 | ríos y arroyos | Arroyo Grande | directo | n/c | -54.7868 | -68.2663 | n/c | Planta 3 | 10.800 m3/dia (máxima capacidad x diseño) | 10800 | s/d | n/c | n/c | n/c | n/c | n/c | n/c | n/c | s/d | s/d | n/c | n/c
222 | C | Ushuaia |  | Tierra del Fuego | [5 empty] | 15520.3633 | ríos y arroyos | Río Pipo | directo | n/c | -54.8311 | -68.3889 | n/c | Planta 4 | 8.640 m3/dia (máxima capacidad x diseño) | 8640 | s/d | n/c | n/c | n/c | n/c | n/c | n/c | n/c | s/d | s/d | n/c | n/c
223 | A | Venado Tuerto |  | Santa Fe | -33.747 | -61.969 | 75437 | Región Sin Drenaje superficial Cordoba y Buenos Aires | Acuífero Pampeano | n/c | agua subterránea | Acuífero Pampeano | perforaciones | n/c | ejido urbano |  | n/c | Perforaciones -Planta potabilizadora de osmosis inversa -33.735347, -61.939535 | 5 mil m3 por día. (2015) | 5000 | s/d | 0.7 | Cooperativa Limitada de Obras Sanitarias y Servicios Anexos de Venado Tuerto | Canal abierto "Cayetano Silva" que luego de un recorrido de 2,3 km llega a la laguna "El hinojo" | Planta depuradora -33,750729 -61,943301 Lagunas estabilizadoras -33,751555 -61,919310 | laguna | -33.748 | -61.9178 | s/d | s/d | 0.94 | Cooperativa Limitada de Obras Sanitarias y Servicios Anexos de Venado Tuerto
224 | A | Vicente López | AMBA | Buenos Aires | -34.508 | -58.481 | 269420 | Cuenca de desague al Río de La Plata al S del Río Samborombon | Cuenca de desague al Río de La Plata al S del Río Samborombon | 302253050.2 | grandes ríos | Río de la Plata | directo | n/c | -34.5439 | -58.4182 | n/c | Planta potabilizadora San Martin. Captacion del agua cruda, potabilizacion y distribucion | 3.100.000 m³/día | 3100000 | 261 | 1 | ERAS¦AYSA | Río de la Plata | Planta depuradora Bicentenario(-34.742810, -58.181394) | grandes ríos | -34.7456 | -58.1815 | 2.894.400 m³/día de líquidos tratados | 2894400 | 0.97 | ERAS
225 | A | Victoria |  | Entre Rios | -32.62 | -60.153 | 30623 | Río Paraná | Río Paraná | 213088066.9 | grandes ríos | Río Victoria | directo | n/c | -32.6318 | -60.1698 | n/c | Pozo de toma de agua sobre el rio Victoria | s/d | s/d | s/d | 0.94 | Municipalidad | Río Victoria | Los efluentes captados por la red son vertidos directamente al río Victoria sin tratamiento previo. En la zona del puerto | grandes ríos | -32.6431 | -60.162 | s/d | s/d | 0.42 | Municipalidad
225 | B | Victoria |  | Entre Rios |  |  |  |  | s/d | n/c | agua subterránea | s/d | perforaciones | n/c | sin dato exacto |  | n/c | s/d | s/d | s/d | s/d | n/c | n/c | n/c | n/c | n/c | n/c | n/c | n/c | n/c | n/c | n/c
226 | A | Viedma |  | Rio Negro | -40.809 | -62.985 | 52789 | Cuenca del Río Negro | Cuenca del Río Negro | 13570613.5 | ríos y arroyos | Río Negro | directo | n/c | -40.8021 | -63.0115 | n/c | bombeo del río | 53 millones L/d | 53000 | 490 | 0.9967 | Departamento Provincial de Aguas de Río Negro (cuando le compete tiene intervención la Autoridad Interjurisdiccional de Cuencas de los ríos Neuquén, Limay y Río Negro) | Río Negro | -40.842933, -62.950492 | grandes ríos | -40.8406 | -62.9457 | s/d | s/d | 0.89 | Departamento Provincial de Aguas de Río Negro (cuando le compete tiene intervención la Autoridad Interjurisdiccional de Cuencas de los ríos Neuquén, Limay y Río Negro)
227 | A | Villa Allende | Gran Córdoba | Córdoba | -31.292 | -64.295 | 25738 | Cuenca del Río Primero | Cuencia del Río 1 O Suquía | 162686.9 | ríos y arroyos | Río Primero | embalse | 210 | -31.3732 | -64.4325 | Embalse San Roque | El agua proviene de la planta potabilizadora de la Ciudad de La Calera y llega a través del Acueducto La Calera- Villa Allende. | s/d | s/d | s/d | 0.65 | Cooperativa de Provisión, obras y servicios públicos Villa Allende; ésta se encarga sólo de administrar, mantener, planificar y reparar las redes que están distribuidas por la ciudad hasta el ingreso a la casa o comercio del asociado (el agua llega desde la planta potabilizadora de La Calera) | s/d | El 100% de la Ciudad no dispone del servicio de Red y planta de Tratamiento de los líquidos Cloacales (2018) pag 54 del plan estratégico. Actualmente, se encuentra en marcha el plan de construcción del Sistema de Saneamiento Sierras Chicas que incluye la red cloacal para Villa Allende que se conectará a la planta de tratamiento que se está construyendo en el predio de Dumesnil entre el dique Mal Paso y Saldán en La Calera (-31.319746, -64.326457). | muy baja cobertura, pozos ciegos | s/d | s/d | s/d | s/d | 0 | s/d
228 | A | Villa Angela |  | Chaco | -27.578 | -60.714 | 41403 | Cuenca Propia de Los Bajos Submeridionales | Zona Sin Ríos Ni Arroyos de Importancia En Salta, Chaco, Santa Fe y Santiago del Estero | 211000000 | grandes ríos | Río Paraná | acueducto | n/c | -27.4643 | -58.8683 | s/d | Primer Acueducto para el interior del Chaco transporta el agua desde el río paraná | s/d | s/d | s/d | 0.9837 | SAMEEP (Servicio de agua y mantenimiento empresa del estado provincial) | Canal que se conecta vaRíos kilometros despés con el río Tapenaga | 27°34'41.26"S 60°40'0.13"O | ríos y arroyos | -27.5806 | -60.6664 | s/d | s/d | 0.39 | SAMEEP (Servicio de agua y mantenimiento empresa del estado provincial)
228 | B | Villa Angela |  | Chaco | [5 empty] | n/c | cosecha de lluvia | s/d | canal | s/d | -27.5394 | -60.7038 | s/d | Hay canales que captan el agua de lluvia y la dirigen hacia el reservorio (el reservorio abastece villa angela, Coronel Du Graty y Santa Sylvina | s/d | s/d | s/d | n/c | n/c | n/c | n/c | n/c | n/c | n/c | n/c | n/c | n/c | n/c
229 | A | Villa Barboza - Villa Nacusi | Gran San Juan | San Juan | -31.592 | -68.539 | 24240 | San Juan | Río San Juan | 2860392 | ríos y arroyos | Río San Juan | directo | n/c | -31.4844 | -68.6469 | n/c | Llegada del agua cruda a la Planta potabilizadora el Marquesado. Aguas arriba de la Galeria Filtrante se encuentra el Dique Ullum. Capacidad de producción máxima estimada de 280.000 m3/día, una media de 190.000 m3 y una mínima de 155.000 m3/día. | 2.75 m3/s | 237600 | s/d | 0.84 | Obras Sanitarias Sociedad del Estado (OSSE) | Arroyo los Tapones - Río San Juan | Planta de tratamiento de líquidos cloacales Bajo Segura ( 31°32'36.45"S 68°27'12.54"O) | ríos y arroyos | -31.5446 | -68.4397 | 2208 m3/h | 52992 | 0.07 | OSSE
229 | B | Villa Barboza - Villa Nacusi | Gran San Juan | San Juan |  |  |  | San Juan | Río San Juan | 2860392 | ríos y arroyos | Río San Juan | embalse | s/d | -31.504 | -68.6432 | Dique San Ignacio de la Rosa | Planta potabilizadora el Marquesado | s/d | s/d | s/d | n/c | n/c | n/c | n/c | n/c | n/c | n/c | n/c | n/c | n/c | n/c
229 | C | Villa Barboza - Villa Nacusi | Gran San Juan | San Juan |  |  |  | San Juan | Río San Juan | 2860392 | ríos y arroyos | Río San Juan | embalse | s/d | -31.5121 | -68.6279 | Dique San Emiliano | Planta potabilizadora el Marquesado | s/d | s/d | s/d | n/c | n/c | n/c | n/c | n/c | n/c | n/c | n/c | n/c | n/c | n/c
229 | D | Villa Barboza - Villa Nacusi | Gran San Juan | San Juan |  |  |  |  | Río San Juan | 2860392 | ríos y arroyos | Río San Juan | canal | n/c | -31.5128 | -68.6384 | n/c | Planta potabilizadora el Marquesado | s/d | s/d | s/d | n/c | n/c | n/c | n/c | n/c | n/c | n/c | n/c | n/c | n/c | n/c
229 | E | Villa Barboza - Villa Nacusi | Gran San Juan | San Juan | [5 empty] | n/c | agua subterránea | s/d | perforaciones | n/c | -31.5128 | -68.6395 | n/c | Por su condición natural no pasa por el proceso de clarificación, pues este agua ya está filtrada. Aporta un caudal del orden 1.800 metros cúbicos por hora. Este valor representa un 30% de la producción actual del Establecimiento. | s/d | s/d | s/d | n/c | n/c | n/c | n/c | n/c | n/c | n/c | n/c | n/c | n/c | n/c
230 | A | Villa Carlos Paz |  | Córdoba | -31.418 | -64.493 | 62423 | Cuenca del Río Primero, Sistema Mar Chiquita | Río San Antonio | 38413.2 | ríos y arroyos | Río San Antonio | acueducto | n/c | -31.4793 | -64.5852 | Acueducto s/n | La planta potabilizadora se encuentra en Cuesta Blanca Llega a VCP por acueductos - Este rio provee tambien a Cuesta Blanca, Tala Huasi, Villa Río Icho Cruz, Mayu Sumaj, San Antonio de Arredondo | produccion de la planta potabilizadora de 25.920.000 litros por dia, 600 litros/ segundo | 25920 | 381 | 1 | Coopi - Cooperativa Integral Regional de Provisión de Servicios Públicos, Vivienda y Consumo Limitada | Lago San Roque | Planta Depuradora Carlos Paz -31.399123, -64.449934 mediante cañerías se vuelcan en el Lago San Roque | embalse | -31.388 | -64.4618 | capacidad de caudal de la planta 500 litros por segundo | 43200 | 0.67 | COOPI
231 | A | Villa Constitución |  | Santa Fe | -33.232 | -60.332 | 47374 | Cuenca de Arroyos del Se de Santa Fe y N de Buenos Aires | s/d | n/c | agua subterránea | s/d | perforaciones | n/c | sin dato exacto |  | n/c | 22 perforaciones utilizadas actualmente, de las cuales 21 bombean agua al tanque principal y una abastece al barrio Arroyo del Medio. | s/d | s/d | 493.3 | 0.99 | s/d | Arroyo Pavon | planta de tratamiento en ejecución en Empalme Villa Constitución | ríos y arroyos | -33.2166 | -60.3407 | s/d | s/d | 0.83 | s/d
232 | A | Villa Dolores |  | Córdoba | -31.944 | -65.196 | 29854 | Cuencas de Río Conlara y de Arroyos Menores del N de San Luis y O de Cordoba | Río de Los Sauces | 92011.7507 | ríos y arroyos | Río de los Sauces | embalse | 560 | -31.9133 | -65.1122 | Dique La Viña | -31.949319, -65.163730 Punto de la planta potabilizadora | s/d | s/d | s/d | 0.9852 | EINAT | s/d | s/d | muy baja cobertura, pozos ciegos | Pozos ciegos | s/d | s/d | s/d | 0.02 | s/d
233 | A | Villa General San Martín - Campo Afuera |  | San Juan | -31.44 | -68.52 | 22046 | Cuenca del Río San Juan |  | n/c | agua subterránea | s/d | perforaciones | n/c | sin dato exacto |  | s/d | Planta Potabilizadora -31.438687, -68.525461 | s/d | s/d | s/d | 0.88 | OSSE | s/d | s/d | muy baja cobertura, pozos ciegos | s/d | s/d | s/d | s/d | 0.13 | s/d
234 | A | Villa Gesell |  | Buenos Aires | -37.246 | -56.97 | 29593 | Cuencas de Arroyos del Se de Buenos Aires | Cuencas de Arroyos del Se de Buenos Aires | n/c | agua subterránea | s/d | perforaciones | n/c | sin dato exacto |  | n/c | s/d | s/d | s/d | s/d | 0.9024 | ABSA | Humedal natural | -37.258307, -56.998580 (Planta) | otros | -37.2581 | -56.9989 | s/d | s/d | 0.49 | ABSA
235 | A | Villa Gobernador Gálvez | Gran Rosario | Santa Fe | -33.022 | -60.633 | 80769 | Cuenca de Arroyos del Se de Santa Fe y N de Buenos Aires | Cuenca de Arroyos del Se de Santa Fe y N de Buenos Aires | n/c | agua subterránea | s/d | perforaciones | n/c | -33.0129 | -60.6316 | n/c | Parte del agua que se distribuye en la ciudad es de origen superficial y se potabiliza en la planta Potabilizadora Rosario ubicada en barrio Arroyito. Desde allí llega a la ciudad por intermedio de 2 acueductos . Perforaciones que aportarán a la cisterna, Parque Regional Sur | s/d | s/d | s/d | 0.9684 | s/d | Río Paraná | s/d | grandes ríos | -33.0257 | -60.5912 | s/d | s/d | 0.09 | Aguas Santafesinas
235 | B | Villa Gobernador Gálvez |  | Santa Fe |  |  |  |  | Río Paraná | 234922577.3 | grandes ríos | Río Paraná | acueducto | n/c | -32.869 | -60.8826 | Acueducto Gran Rosario | Acueducto Gran Rosario, de la planta Granadero Baigorria | s/d | s/d | s/d | n/c | n/c | n/c | n/c | n/c | n/c | n/c | n/c | n/c | n/c | n/c
236 | A | Villa María |  | Córdoba | -32.412 | -63.249 | 79351 | Cuenca del Río Carcaraña | Cuenca del Río Tercero | n/c | agua subterránea | s/d | perforaciones | n/c | sin dato exacto |  | n/c | Se toma de napas subterraneas de 69 a 180 m de prof, elevacion con bombas en dif partes de la ciudad. No tienen planta potabilizadora, solo se le agrega cloro, el agua que se extrae es la que se consume. | s/d | s/d | 500 | 0.8341 | Cooperativa 15 de Mayo, | Río Tercero | planta depuradora de efluentes cloacales de la Ciudad de Villa María -32.461385, -63.188468 | ríos y arroyos | -32.4647 | -63.1882 | 40.000 (m3/h) | 960000 | 0.81 | Cooperativa 15 de Mayo
237 | A | Villa Mariano Moreno - El Colmenar | Gran San Miguel de Tucumán | Tucumán | -26.775 | -65.201 | 52960 | Cuenca del Río Sali Dulce, Subcuenca del Río Salí y Arroyos Menores al Sur del Embalse El Cadillal | Cuenca del Río Sali Dulce, Subcuenca del Río Salí y Arroyos Menores al Sur del Embalse El Cadillal | n/c | agua subterránea | s/d | perforaciones | n/c | sin dato exacto |  | s/d | La localidad es Las talitas, Villa Mariano Moreno y El colmenar serian los "barrios" mas grandes de la localidad | s/d | s/d | s/d | 0.813 | Sociedad de Aguas del Tucumán - S.A.T | Río Sali | -26,790286; -65,165928 | ríos y arroyos | -26.7909 | -65.1612 | s/d | s/d | 0.04 | Sociedad de Aguas de Tucumán (SAT)
238 | A | Villa Mercedes |  | San Luis |  |  | 111391 | Río Quinto y Arroyos Menores de San Luis | Río Quinto | 441761.2272 | ríos y arroyos | Río Quinto | embalse | s/d | -33.6542 | -65.5341 | Dique Vulpiani | captación superficial en las aguas del Río V. -33.653813, -65.532465 Planta Potabilizadora | s/d | s/d | s/d | 0.9687 | San Luis Agua | Río Quinto | -33.747779, -65.369584 Planta depuradora | ríos y arroyos | -33.7455 | -65.3663 | s/d | s/d | 0.81 | San Luis Agua
239 | A | Villa Regina |  | Rio Negro | -39.096 | -67.082 | 30028 | Cuenca del Río Negro | Cuenca del Río Negro | 11398115.81 | ríos y arroyos | Río Negro | directo | n/c | -39.1034 | -67.2018 | n/c | Toma 2 -39.162994, -67.114437 Toma de agua sobre Río Negro, 11 km aguas arriba de Regina. La toma provee agua también a la localidad General E. Godoy. | 17.76 millones L/d | 17760 | 416 | 0.94 | Departamento Provincial de Aguas de Río Negro (cuando le compete tiene intervención la Autoridad Interjurisdiccional de Cuencas de los ríos Neuquén, Limay y Río Negro) | Arroyo Salado e indirectamente al Río Negro después de 21 km | -39.097653597435915, -67.03970318793833 | ríos y arroyos | -39.1059 | -67.0483 | 11328m3/d o 6200 m3/d | 11328 | 0.9 | Departamento Provincial de Aguas de Río Negro (cuando le compete tiene intervención la Autoridad Interjurisdiccional de Cuencas de los ríos Neuquén, Limay y Río Negro)
240 | A | Villaguay |  | Entre Rios | -31.865 | -59.029 | 32881 | Arroyo Villaguay Tributario del Río Gualeguay | Acuífero Transición Ituzaingó/Salto Chico | n/c | agua subterránea | Acuífero transición Ituzaingó/Salto Chico | perforaciones | n/c | sin dato exacto |  | n/c | Se tienen 16 pozos, de los cuales 10 tienen un rendimiento mayor a 100 m3/h, mientras que los restantes 6 son pozos con rendimientos de 20 m3/h o menos. | 1.080 m3/h | 2240 | s/d | 0.9945 | Municipalidad | Arroyo Villaguay | s/d | ríos y arroyos | -31.886 | -59.0218 | s/d | s/d | 0.86 | Municipalidad
241 | A | Yerba Buena - Marcos Paz | Gran San Miguel de Tucumán | Tucumán | -26.815 | -65.269 | 57392 | Cuenca del Río Sali Dulce, Subcuenca del Río Lules | Cuenca del Río Sali Dulce, Subcuenca del Río Lules | 9024.9664 | ríos y arroyos | Río Muerto | directo | n/c | -26.8075 | -65.3261 | n/c | Canalización del Río Muerto | s/d | s/d | s/d | 0.886 | Sociedad de Aguas del Tucumán - S.A.T | Arroyo bajo hondo | -26,864617; -65,265025 | ríos y arroyos | -26.86 | -65.268 | 785 m3 /h | 18840 | 0.26 | Sociedad de Aguas de Tucumán (SAT)
241 | B | Yerba Buena - Marcos Paz | Gran San Miguel de Tucumán | Tucumán | [5 empty] | 1735.5202 | ríos y arroyos | Río Anfama | acueducto | n/c | -26.731 | -65.6035 | Acueducto Anfama | Un acueducto que capta agua del río Anfama en la alta montaña (1860 msnm) y la transporta para su distribución y consumo en Horco Molle y en parte de El Corte y Lomas de Imbaud (Yerba Buena) | s/d | s/d | s/d | n/c | n/c | n/c | n/c | n/c | n/c | n/c | n/c | n/c | n/c | n/c
241 | C | Yerba Buena - Marcos Paz | Gran San Miguel de Tucumán | Tucumán |  |  |  |  | Cuenca del Río Sali Dulce (1), Subcuenca del Río Lules (2) | n/c | agua subterránea | s/d | perforaciones | n/c | ejido urbano 49 pozos |  | n/c | s/d | s/d | s/d | s/d | n/c | n/c | n/c | n/c | n/c | n/c | n/c | n/c | n/c | n/c | n/c
242 | A | Zapala |  | Neuquen | -38.896 | -70.066 | 32097 | Cuenca del Río Neuquen | Acuífero de Zapala | n/c | agua subterránea | Acuífero Zapala | perforaciones | n/c | -38.9211 | -70.0831 | n/c | captación por bombeo subterráneo y distribución a 3 tanques acumuladores en ciudad | 30 | s/d | 395 | 0.98 | EPAS (Ente Provincial de Agua y Saneamiento) | Canal s/n que infiltra | Noticias indican que no se trataban las aguas servidas e iban a dos canales por los que se infiltraban. Aparentemente hay plan de construcción de una o dos plantas de tratamiento y se menciona una planta vieja pero sin funcionar. | otros | -38.8822 | -70.0326 | s/d | s/d | 0.92 | EPAS (Ente Provincial de Agua y Saneamiento)
243 | A | Zárate | AMBA | Buenos Aires | -34.099 | -59.024 | 98522 | Cuencas de Arroyos del Ne de Buenos Aires | Cuencas de Arroyos del Ne de Buenos Aires | n/c | agua subterránea | s/d | perforaciones | n/c | sin dato exacto |  | n/c | 53 pozos distribuidos en la localidad | 62000 m3/dia | 62001 | s/d | 0.95 | ADA¦ABSA | Arroyo-Río Paraná | Planta de tratamiento Lima (-34.04590461387085, -59.18508440515864) | grandes ríos | -34.0464 | -59.184 | s/d | s/d | 0.64 | s/d